## 2018-2022+PPP
PLANI I INVESTIMEVE VITI 2018 - 2022 ME FONDET E OSHEE
Nr. | Emertimi i Investimit | Qyteti/Komuna/Zona OSHEE | Grupi (N/st, Rrjet, etj) | Niveli I tensionit | Vlera Total 2016 | Vlera Total 2017 | Vlera Total 2018 | Vlera Total 2019 | Vlera Total 2020 | Vlera Total 2021 | Vlera Total 2022
I | Ndertim/rikonstruksion elektrik per Nenstacionet |  |  |  | 0 | 0 | 128528375 | 947500000 | 1317500000 | 700000000 | 250000000
1 | Fuqizim I N/stacionit te Traktoreve 110/35/20/6 | Tirane | Nen/stacion | 110/35/20/6kV |  |  | 128528375
2 | N/stacioni 110/10kV Leskovik | Oshee | N/Stacion | 110/10 kV |  |  |  | 200000000
3 | N/St 110/35/10 LOZHAN Korce | Oshee | N/Stacion | 110/10 kV |  |  |  |  | 400000000
4 | Ndertimi I N/St te ri ne SHENGJIN 110/20kV | Oshee | N/Stacion | 110/20 kV |  |  |  |  | 600000000
5 | N/St 110/35 Bulqize 2 | Oshee | N/Stacion | 110/35 kV | [5 empty] | 450000000
6 | Rikonstruksion I N/stacionit te Bunecit 35/20/10kV 2x3.15MVA | Oshee | N/Stacion | 35/20/10kV |  |  |  | 140000000
7 | Ndertim I N/stacionit te Livadhjase 35/20 kV 2x3.15MVA | Sarande | Nen/stacion | 35/20kV |  |  |  | 140000000
8 | Ndertim I N/Stacionit I Ri TAMARE 35/20/10 kV | Shkoder | Nen/stacion | 35/20/10 kV |  |  |  | 250000000
9 | N/St Pogradec 110/20/35/10kV | Pogradec | Nen/stacion | 110/20/35/10kV |  |  |  |  | 100000000 | 250000000 | 250000000
10 | Furnizim me linje te dyte 110kV I N/Stacionit Qender | Tirane | Linje TL | 110kV |  |  |  | 217500000 | 217500000
II | Ndertim/Rikonstruksion linjash te TL |  |  |  | 0 | 0 | 450000000 | 662100000 | 130000000 | 200000000 | 0
1 | Rikonstruksion I rrjetit kabllor 35kV I furnzimit N/stacionit te Kongreseve | Tirane | linja 35 kV | 35kV |  |  | 140000000
2 | Furnizimi I Ri me 110/20 kV i Velipojes dhe ndertimi I Pikes Shperndarese 110/20kV | Shkoder | linja 35 kV | 35kV |  |  | 310000000
3 | Rikonstruksion dhe ndertim I linjes 35kV ,segmenti BUNEC_SARANDE | Sarande | linja 35 kV | 35kV |  |  |  | 60000000
4 | Rikonstruksion i linjes 35kV ,N/stacioni Koplik-N/stacioni Vukpalaj | Shkoder | linja 35 kV | 35kV |  |  |  | 25000000
5 | Rikonstruksion Linja 35 kV TEC-Ndroq L 30- 3/1 | DTL | linja 35 kV | 35kV |  |  |  | 81900000
6 | Rikonstruksion Linja 35 kV Puke - Koman | DTL | linja 35 kV | 35kV |  |  |  | 74200000
7 | Rikonstruksion Linja 35 Kv, L-30-50/1,L-30-50/2(Shkodra 2-Cas-Velipoje) | DTL | linja 35 kV | 35kV |  |  |  | 205000000
8 | Ndertimi I linjes 35 kV Vukpalaj-Tamare | DTL | linja 35 kV | 35kV |  |  |  | 90000000
9 | Rikonstruksion Linja 35 kV Degezimi i Manzes L 30-33 | DTL | linja 35 kV | 35kV |  |  |  | 46200000
10 | Linja TL per furnizimin e N/St 110/35 Bulqize 3 | DTL | linja 35 kV | 35kV |  |  |  |  | 130000000 | 200000000
11 | Rikonstruksion Linja 35 kV HEC-Qafe Molle-Kinostudjo L 30 - 15 | DTL | linja 35 kV | 35kV |  |  |  | 79800000
III | Ndertim Rrjeti TM | [5 empty] | 87991908 | 0 | 0 | 0 | 0
1 | Inspektimi dhe konformiteti per pajisjet dhe Instalimet elektrike . Mbikqyrja e fushes elektromagnetike ne n/stacione dhe kabina elektrike. | OSHEE | TM |  |  |  | 87991908
IV | Blerje Paisje makineri per N/Stacione dhe likujdim avarish | [5 empty] | 1320000000 | 0 | 0 | 0 | 0
1 | Makineri -Pajisje per lokalizimin dhe percaktimin e difekteve ne rrjetin shperndares | OSHEE |  |  |  |  | 200000000
2 | Salla baterish per N/Stacione | OSHEE |  |  |  |  | 170000000
3 | Nyje transformuese per N/Stacione | OSHEE |  |  |  |  | 200000000
4 | Rikonstruksion I nyjeve kritike per TL | OSHEE |  |  |  |  | 200000000
5 | Pajisje per nyjet krikike ne qarqet sekondare | OSHEE |  |  |  |  | 200000000
6 | Pajisje komutuese te tensionit te Mesem | OSHEE |  |  |  |  | 200000000
7 | Nyje transformuese ne TM | OSHEE |  |  |  |  | 150000000
V | Ndertim/Rikonstruksion Rrjeti TM /TU | [5 empty] | 1798240972.623 | 1711392502.1172 | 3061007397.895 | 4381777328.6588 | 303539346.6667
1 | Ndertimi I fiderit 356 ,20 kV,N/Stacioni Rajonal | Tirane | Rrjet TM+TU | 20 kV - 0.4 kV |  |  | 139411537
2 | Projektim - Zbatim I monitorimit te plote te tunelit te kabllove ne N/st Qender | Tirane | Rrjet TM | 20 kV |  |  | 50000000
3 | Studimi ,analiza e furnizimit te panderprere me energji elektrike dhe rritja e shkalles se sigurise se rrjetit te Tiranes | Tirane | Rrjet TM | 20 kV |  |  | 65000000
4 | Studimi I zhvillimit te rrjetit inxhinierik per furnizimin me energji elektrike ne qender te Tiranes ne perputhje me zhvillimin Urban te Bashkise Tirane | Tirane | Rrjet TM | 20 kV |  |  | 55000000
5 | Rikonfigurimi I rrjetit 20kV I zones se Zogut te Zi , N/stacioni Qender dhe Rajonal | Tirane | Rrjet TM | 20 kV |  |  | 130000000
6 | Miratim investimi"Linja TM 20 kV Fideri E 10, kabina tip boks, daljet e para TU dhe vendosje cele ne N/Stacionin Farke" | Tirane | Rrjet TM+TU | 20 kV /0.4 kV |  |  | 88363000
7 | Miratim investimi"Kabina tip boks "K1"(Baldushk/E5 e N/Stacionit Farke dhe linja TU me kabell ABC" | Tirane | Rrjet TM+TU | 20 kV /0.4 kV |  |  | 12311550
8 | Miratim investimi"Lidhja unazore e fiderave 20 kV F7 dhe F8 te N/Stacionit Kashar" | Tirane | Rrjet TM | 20 kV |  |  | 3354359
9 | Miratim investimi"Lidhja unazore e fiderave 20 kV A7 dhe F355 te N/Stacionit Rajonal kab "Konservimi Gjakut" | Tirane | Rrjet TM | 20 kV |  |  | 434727
10 | Spostimi I kabines boks "Shkolla Kosova" | Tirane | Rrjet TM+TU | 20 kV /0.4 kV |  |  | 2316493
11 | Spostimi I kabines “Amfiteatri” | Tirane | Rrjet TM+TU | 20 kV /0.4 kV |  |  | 2157524
12 | Spostimi I kabines boks "Mihal Duri" | Tirane | Rrjet TM+TU | 20 kV /0.4 kV |  |  | 6441392
13 | Miratim investimi"Lidhja unazore e fiderave 20 kV F5 te N/St. Salmone dhe F-8 N/St. Kashar" | Tirane | Rrjet TM | 20 kV |  |  | 15009694
14 | Kalimi nga 6 ne 20Kv i kabines Ambasada e Kosoves (Ish OSBE) | Tirane | Rrjet TM | 20 kV |  |  | 4554483.293
15 | Ndertim Linje TM, 6kV, kabina shtyllore 100kVA, shkolla Paskuqan dhe linja TU me kabell ABC | Tirane | Rrjet TM+TU | 20 kV /0.4 kV |  |  | 3650000
16 | Kthim nga 6kV ne 20kV i kabines elektrike ekzistuese "Poligrafiku" | Tirane | Rrjet TM | 20 kV |  |  | 2710000
17 | Ndertim rrjeti TM ,kabine elektrike shtyllore Rade 4 si dhe rrjeti TU,Fideri F4,N/stacioni Manze | Durres | Rrjet TM+TU | 10 kV /0.4 kV |  |  | 6000000
18 | Zhvillimi I rrjetit 20kV TM /TU ne qytetin e Fushe Krujes | Durres | Rrjet TM+TU | 20 kV /0.4 kV |  |  | 133519099
19 | Ndertim rrjeti TM,20kV,si dhe kabina ve dhe rrjet tu me ABC ne zonen Shelq,Fier,N/stacioni Fier | Fier | Rrjet TM+TU | 20 kV /0.4 kV |  |  | 42730547
20 | Projektit te rikualifikimit te zones urbane prane qendres se Qytetit te Vlores | Vlore | Rrjet TM+TU | 20 kV /0.4 kV |  |  | 27000000
21 | Miratim investimi"Ndertimi I rrjetit 20 TM/TU kV si dhe kabine e re BOX URA E KIRIT, F-10, N/St. SH2 Shkoder" | Shkoder | Rrjet TM | 20 kV |  |  | 8263945.51
22 | Ndertim rrjeti TM me kabell 20kV, XLPE 3x(1x185)mm² per furnizimin e kabines Dogana Hani I Hotit, Malsi e Madhe | Shkoder | Rrjet TM | 20 kV |  |  | 2670000
23 | Ndertim i LTM “Spitali Rajonal”, Shkoder | Shkoder | Rrjet TM | 20 kV |  |  | 6215921
24 | Rikonstruksion i rrjetit TM /TU Zona Theth | Shkoder | Rrjet TM | 10 kV |  |  | 34267351
25 | Miratim investimi"Rikonstruksioni I Fiderit Buzemadh 10 kV, N/Stacioni 35/10/6 kV Cakran si dhe rikonstruksioni I kabinave 10/0.4 kV dhe linjave TU te tyre" | Fier | Rrjet TM+TU | 10 kV /0.4 kV |  |  | 29479385.26
26 | Miratim investimi"Kabina e re shtyllore Kafaraj 3, Fideri nr.26, 6 kV, N/Stacioni Kafaraj 110/35/6 kV" | Fier | Rrjet TM+TU | 6 kV - 0.4 kV |  |  | 2619738.56
27 | Miratim investimi"Ndertimi I dy segmenteve TM qe do te furnizojne Fiderat 1 dhe 2 nga N/Stacioni I Ri Qar 35/6 kV" | Fier | Rrjet TM | 6 kV |  |  | 5900000
28 | Rikonstruksion kabinave TM dhe ndertim rrjeti TU me kabell ABC Njesia Lushnje | Berat | Rrjet TM+TU | 10 kV - 0.4 kV |  |  | 101100000
29 | Miratim investimi"Ndertim I rrjetit TM,TU dhe kabina shtyllore ne agjensine Burel me punonjesit e OSHEE " | Burrel | Rrjet TM+TU | 6 kV - 0.4 kV |  |  | 11341194
30 | Rikonstruksioni I fiderit te Ujesjellesit, N/Stacioni Barjam Curi (VALBONE) | Tropoje | Rrjet TM+TU | 10 kV - 0.4 kV |  |  | 200000000
31 | Ndertimi I rrjetit te ri elektrik ne autostraden Lac-Mamuras | Burrel | Rrjet TM+TU | 20 kV - 0.4 kV |  |  | 236095509
32 | Rikonstruksion rrjeti TM ajror, Fideri NR.3 N/ST KURBNESH 110/6KV | Burrel | Rrjet TM+TU | 6 kV |  |  | 11000000
33 | Rikonstruksion rrjeti TM ajror,Fideri HEKURUDHA N/ST LAC.1 110/6KV | Burrel | Rrjet TM+TU | 6 kV |  |  | 12043599
34 | Rikonstruksion rrjeti TM ajror, Fideri NR.5 N/ST REPS 110/6KV | Burrel | Rrjet TM | 6 kV |  |  | 28928262
35 | Zhvillimi I Rrjeti shperndares 20kVTM/TU ne Agjensine e Elbasanit | Elbasan | Rrjet TM+TU | 20 kV - 0.4 kV |  |  | 318351662
36 | Zhvillimi I rrjetit TM/TU ne Delvine | Sarande | Rrjet TM+TU | 10 kV - 0.4 kV |  |  |  | 30000000
37 | Zhvillimi I rrjetit TM/TU ne Gline | Gjirokaster | Rrjet TM+TU | 20kV - 0.4kV |  |  |  | 30000000
38 | Ndertimi Fideri 1 20kV i Ri , Kabina , Rrjeti TU | Pogradec | Rrjet TM+TU | 20kV - 0.4kV |  |  | ` |  |  | 67379650.5
39 | Ndertimi Fideri 2 20kV i Ri , Kabina , Rrjeti TU | Pogradec | Rrjet TM+TU | 20kV - 0.4kV | [5 empty] | 48460286.58
40 | Ndertimi Fideri 3 20kV i Ri , Kabina , Rrjeti TU | Pogradec | Rrjet TM+TU | 20kV - 0.4kV | [5 empty] | 122440723.752
41 | Ndertimi Fideri 4 20kV i Ri , Kabina , Rrjeti TU | Pogradec | Rrjet TM+TU | 20kV - 0.4kV | [5 empty] | 87556832.976
42 | Ndertimi Fideri 5 20kV i Ri , Kabina , Rrjeti TU | Pogradec | Rrjet TM+TU | 20kV - 0.4kV | [5 empty] | 64252058.688
43 | Ndertimi Fideri 6 20kV i Ri , Kabina , Rrjeti TU | Pogradec | Rrjet TM+TU | 20kV - 0.4kV | [5 empty] | 70570749.3096
44 | Ndertimi Fideri 7 20kV i Ri , Kabina , Rrjeti TU | Pogradec | Rrjet TM+TU | 20kV - 0.4kV | [5 empty] | 85662857.52
45 | Ndertimi I kolektorit dales te fiderave 20kV | Pogradec | Rrjet TM+TU | 20kV - 0.4kV | [5 empty] | 7650633.948
46 | Linja Ajrore TM Tushemisht | Pogradec | Rrjet TM+TU | 20kV - 0.4kV | [5 empty] | 9650002.5096
47 | Tre Linja TM 20kV per mbylljen e unazave | Pogradec | Rrjet TM+TU | 20kV - 0.4kV | [5 empty] | 7465121.76
48 | Ndertimi I rrjetit TM 20 kV te Ndertimi I kabinave te reja dhe rikonstruksioni I kabinave ekzistuese te N/stacionit te ri Lozhan 110/35/10kV | Korce | Rrjet TM+TU | 20kV - 0.4kV |  |  |  |  | 303539346.6667 | 303539346.6667 | 303539346.6667
49 | Ndertimi I rrjetit TM 20 kV te Ndertimi I kabinave te reja dhe rikonstruksioni I kabinave ekzistuese te N/stacionit te ri Leskovik 110/10kV | Korce | Rrjet TM+TU | 20kV - 0.4kV | [5 empty] | 1341481765
50 | "Ndertim rrjeti TU me kabell ABC, kabinat e fideri Nr.7(10 kV), N.Stacioni Kucove" | Berat | Rrjet TM+TU | 10 kV - 0.4 kV |  |  |  | 76000000
51 | "Ndertimi I rrjetit TU me kabell ABC fideri Nr.8(10 kV) N.Stacioni Kucove" | Berat | Rrjet TM+TU | 10 kV - 0.4 kV |  |  |  | 61122048
52 | Investime rrjet TM/TU Loti I Berat ( lista analirike mars 2017) | Berat | Rrjet TM+TU | 10 kV - 0.4 kV |  |  |  | 24225104
53 | Investime rrjet TM/TU Loti II Berat ( lista analirike mars 2017) | Berat | Rrjet TM+TU | 10 kV - 0.4 kV |  |  |  | 34404755
54 | Investime rrjet TM/TU Loti III Berat ( lista analirike mars 2017) | Berat | Rrjet TM+TU | 10 kV - 0.4 kV |  |  |  | 35009728
55 | Investime rrjet TM/TU Loti II Lushnje ( lista analirike mars 2017) | Lushnje | Rrjet TM+TU | 10 kV - 0.4 kV |  |  |  | 109093471
56 | Ndertimi I Fiderit A5 20kV Berat dhe kabinave dhe rrjetit TU me kabell ABC | Berat | Rrjet TM+TU | 20 kV - 0.4 kV |  |  |  | 67633255
57 | Fideri i ri 20 kV Nr.9 (Kthimi Fiderit Nr'2/6kV N/St Plasmas ne 20kV) | Lushnje | Rrjet TM+TU | 10 kV - 0.4 kV |  |  |  |  | 286347777.7778
58 | Ndertim rrjeti TM 20kV,nderti kabinash elektrike si dhe rrjet TU me percjelles ABC ,Tamare | Shkoder | Rrjet TM+TU | 20 kV - 0.4 kV |  |  |  | 95000000 | 95000000
59 | Zhvillimi I rrjetit 20kV TM/TU ne Zejmen ,Lezhe | Lezhe | Rrjet TM+TU | 20 kV - 0.4 kV |  |  |  | 120000000
60 | Ndertimi I rrjetit TM/TU ne Zonen Trush(linje TM ,Kabina elektyrike dhe rrjet TU me percjellesa ABC) | Shkoder | Rrjet TM+TU | 20 kV - 0.4 kV |  |  |  | 60000000
61 | Ndertimi I rrjetit TM 20 kV te Ndertimi I kabinave te reja dhe rikonstruksioni I kabinave ekzistuese te N/stacionit te ri Velipoje 110/20kV | Shkoder | Rrjet TM+TU |  |  |  |  | 150000000 | 265596928.3333 | 381193856.6667
62 | Ndertimi I rrjetit TM 20 kV te Ndertimi I kabinave te reja dhe rikonstruksioni I kabinave ekzistuese te N/stacionit te ri Shengjin 110/20kV | Lezhe | Rrjet TM+TU | [5 empty] | 569136274.5 | 569136274.5
63 | Ndertimi I rrjetit TM 20 kV te Ndertimi I kabinave te reja dhe rikonstruksioni I kabinave ekzistuese te N/stacionit te ri VALIAS 110/20kV | Tirane | Rrjet TM+TU | 20 kV - 0.4 kV |  |  |  |  | 910618039.5 | 910618039.5
64 | Ndertimi I rrjetit TM 20 kV te Ndertimi I kabinave te reja dhe rikonstruksioni I kabinave ekzistuese te N/stacionit Zugu I Zi 110/20kV | Tirane | Rrjet TM+TU | 20 kV - 0.4 kV |  |  |  | 226049902.335 | 326049902.335
65 | Ndertimi I rrjetit TM 20 kV te Ndertimi I kabinave te reja dhe rikonstruksioni I kabinave ekzistuese te N/stacionit te ri Gjiri I Lalzit 110/20kV | Durres | Rrjet TM+TU | 20 kV - 0.4 kV |  |  |  | 304719128.7822 | 304719128.7822 | 304719128.7822
66 | “Fideri I ri C19 nga N/St Traktora per kabiant qe furnizon Fideri 85 si dhe rrjeti TU me ABC I ketyre kabinave”, | Tirane | Rrjet TM+TU | 20 kV - 0.4 kV |  |  |  | 188135110
67 | Rikonstruksion I I rrjetit kabllor 6kV ne nivelin 20kV per objektet qeveritare | Tirane | Rrjet TM | 20 kV |  |  |  | 100000000
VI | Ndertim/Rikonstruksion kabinash elektrike | [5 empty] | 500000000 | 1380322930 | 0 | 0 | 0
1 | Rikostruksion rrjeti TM 20kV ( 8 lote) | Tirane | Rrjet TM | 20 kV |  |  | 150000000 | 650000000
2 | Rikonstruksion I kabinave elektrike(Ndertimor dhe elektrik) | Tirane | Kabina | 20 kV - 0.4 kV |  |  | 250000000 | 550000000
3 | Ndertimi I zyrave te Rajonit Durres | Durres | Durres |  |  |  | 100000000 | 115000000
4 | “Rikonstruksioni I zyrave agjensia Pogradec" | Pogradec | Pogradec |  |  |  |  | 12611941
5 | Projekt, preventiv, relacion teknik: “Godine multifunksionale OSHEE Njesia Ballsh" | Fier | Fier |  |  |  |  | 52710989
VII | INVESTIMET PRIORITARE (Rrjet TU - ABC lines) | [5 empty] | 1059205516.69 | 1374232582.3647 | 2731039993.5731 | 1646217388.1667 | 0
1 | Ndertim I fiderit te ri N/ST. MIFOL per zonen Novosele-Akerni-Bishan , si dhe rrjet TU me ABC | Fier | Rrjet TM+TU | 10 kV - 0.4 kV |  |  | 66302329
2 | Rikostruksion Rrjeti TU me kabull ABC ne zonen e Peqinit ( lista analirike mars 2017) | Elbasan | Rrjet TU | 0.4 kV |  |  | 89592612.69
3 | Miratim investimi"Rikonstruksion rrjeti TU me kabell ABC ne kabinen Bulkar Siper" | Elbasan | Rrjet TU | 0.4 kV |  |  | 2900208
4 | Ndertim Linje TU me kabell me vetmbajtje ABC te kabinave "B5", "B6", "B7", "B8", "B9" te fiderit F-17, N/St Kashar Tirane | Tirane | Rrjet TU | 0.4 kV |  |  | 11250000
5 | Ndertim Linje TU me kabell me vetmbajtje ABC te disa segmenteve te kabinave K-4, K-6, K-7, te fiderit A20te n/stacionit Rajonal Tirane | Tirane | Rrjet TU | 0.4 kV |  |  | 830000
6 | Ndertim Rrjet TU 0.4kV ne Rajonin Tirane | Tirane | Rrjet TU | 0.4 kV |  |  | 350000000
7 | Ndertim Rrjet TU 0.4kV( lista analitike mars 2017) | Burrel | Rrjet TU | 0.4 kV |  |  | 138330367
8 | Ndertim Rrjet TU 0.4kV ne Rajonin Shkoder | Shkoder | Rrjet TU | 0.4 kV |  |  | 240000000
9 | Ndertim Rrjet TU 0.4kV ne Rajonin Lezhe | Lezhe | Rrjet TU | 0.4 kV |  |  | 160000000
10 | KALIMI I NJOLLAVE TE RRJETIT 6KV NE RRJETIN 20 KV, QYTETI VLORE | Vlore | Rrjet TM+TU | 20 kV - 0.4 kV |  |  |  | 100072911.5358
11 | Ndertimi I rrjetit TU ,ABC te N/stacionit te ri VALIAS 110/20kV | Tirane | Rrjet TU | 0.4 kV |  |  |  | 356122897.3333 | 356122897.3333 | 356122897.3333
12 | Ndertimi I rrjetit TU ,ABC te N/stacionit Zogu I zi 110/20kV | Tirane | Rrjet TU | 0.4 kV |  |  |  | 304751737.9064 | 304751737.9064
13 | Ndertimi I rrjetit TU ,ABC te N/stacionit Kinostudjo 110/20kV | Tirane | Rrjet TU | 0.4 kV |  |  |  | 205910144.3333 | 205910144.3333 | 205910144.3333
14 | Ndertimi I rrjetit TU ,ABC te N/stacionit te ri Lozhan 110/35/10kV | Korce | Rrjet TU | 0.4 kV |  |  |  |  | 734184346
15 | Ndertimi I rrjetit TU ,ABC te N/stacionit te ri Leskovik 110/10kV | Korce | Rrjet TU | 0.4 kV | [5 empty] | 275319130
16 | Ndertimi I rrjetit TU ,ABC te N/stacionit te ri Shengjin 110/20kV | Lezhe | Rrjet TU | 0.4 kV |  |  |  |  | 458865216.5 | 458865216.5
17 | Ndertimi I rrjetit TU ,ABC te N/stacionit te ri Velipoje 110/20kV | Shkoder | Rrjet TU | 0.4 kV |  |  |  | 321205651.5 | 321205651.5
18 | Ndertimi I rrjetit TU ,ABC te N/stacionit te ri Gjiri I Lalzit 110/20kV | Durres | Rrjet TU | 0.4 kV |  |  |  |  | 350000000 | 350000000
19 | Ndertim rrjeti TM/TU, LOTI II ( lista analirike mars 2017) | Vlore | Rrjet TU | 0.4 kV |  |  |  | 32497849.0285
20 | Ndertim rrjeti TM/TU, LOTI IV ( lista analirike mars 2017) | Vlore | Rrjet TU | 0.4 kV |  |  |  | 53671390.7273
VIII | Teknollogji Monitorimi | [5 empty] | 376936514 | 0 | 0 | 0 | 0
1 | Instalimi,montimi i Sistemit te kontrollit te rrjetit te Vlores ( Faza e pare ) | Vlore |  |  |  |  | 26936514
2 | Investimi per sistemin SCADA | OSHEE |  |  |  |  | 200000000
3 | Automatizimi I komandimit ne distance (RTU ) | OSHEE |  |  |  |  | 150000000
IX | INVESTIME NE MATJE | [5 empty] | 1380000000 | 400000000 | 300000000 | 0 | 0
1 | Matesa bilanci ne kabine | OSHEE |  |  |  |  | 200000000 | 400000000 | 300000000
2 | Investimi ne Matjen e bilancit ne tensionin e ulet te kabinave dhe MDM( N/Stacioni Shkodra 1) | OSHEE |  |  |  |  | 980000000
3 | Blerje mates per konsum te energjise + materiale ndihmese | [5 empty] | 200000000
X | Vlera 10% qe do te paguhet nga OSHEE per investimet Bankes Boterore | OSHEE |  |  | 70000000 | 230000000 | 179201438.6806 | 179201438.6806 | 179201438.6806 | 76179224 | 913783540.0417
1 | Vlera per investimet ne rrjet | OSHEE |  |  | 70000000 | 230000000 | 103022214.6806 | 103022214.6806 | 103022214.6806 |  | 609066644.0417
2 | Vlera per investimet e komponentes se dyte | OSHEE |  |  |  |  | 76179224 | 76179224 | 76179224 | 76179224 | 304716896
XI | Kosto lokale per investimet e Bankes Boterore | OSHEE |  |  | 80574500 | 747856573.2762 | 1347314548.9345 | 1063899163.301 | 714381997.965 | 467206930.865 | 3239644785.5118
1 | Vlera per investimet ne rrjet | OSHEE |  |  | 80574500 | 747856573.2762 | 647314548.9345 | 596692232.436 | 247175067.1 |  | 2072437854.6468
2 | Vlera per investimet e komponentes se dyte ( analitikisht ) | OSHEE |  |  |  |  | 700000000 | 467206930.865 | 467206930.865 | 467206930.865 | 1167206930.865
2.1 | Blerje ura lidhese kabllore TR-Panel TU,materiale ,aksesore nga OSHEE per 16659 kabina elektrike | OSHEE |  |  |  |  | 212318337.5 | 212318337.5 | 212318337.5 | 212318337.5 | 424636675
2.2 | Instalimi I zerave me siper + punime civile per rikonstruksionin e kabinave | OSHEE |  |  |  |  | 254888593.365 | 254888593.365 | 254888593.365 | 254888593.365 | 509777186.73
2.3 | Rikonstruksioni I N/stacionit Jagodine ( faza e pare ) | OSHEE |  |  |  |  | 36000000 |  |  |  | 36000000
2.4 | Rrjet TU me percjelles ABC ne Tirane | OSHEE |  |  |  |  | 196793069.135 |  |  |  | 196793069.135
XII | Oponenc, Supervizion, Kolaudim | OSHEE |  |  |  |  | 10000000
XIII | Projektime N/Stacionesh | OSHEE |  |  |  |  | 80000000
XIV | Vlere e parashikuar per shpronesim | OSHEE |  |  |  |  | 10000000
XV | Studime me te trete per marrjen e lejeve te ndertimit ( Topografik,gjeologjik.arkeologjik,mjedisor) | OSHEE |  |  |  |  | 10000000
XVI | Programe Inxhinjerike | OSHEE |  |  |  |  | 20000000
| TOTALI | [5 empty] | 8757419273.9281 | 7718648616.4635 | 8433130828.1137 | 7471380871.6904 | 4706967672.2201
PLANI I INVESTIMEVE VITI 2018 - 2021
Nr. | Emertimi i Investimit | Qyteti/Komuna/Zona OSHEE | Grupi (N/st, Rrjet, etj) | Niveli I tensionit | Vlera Total 2016 | Vlera Total 2017 | Vlera Total 2018 | Vlera Total 2019 | Vlera Total 2020 | Vlera Total 2021 | TOTALI
I | Kosto lokale per investimet e Bankes Boterore | OSHEE |  |  | 80574500 | 747856573.2762 | 1347314548.9345 | 1063899163.301 | 714381997.965 | 467206930.865 | 3486819852.6118
1 | Vlera per investimet ne rrjet |  |  |  | 80574500 | 747856573.2762 | 647314548.9345 | 596692232.436 | 247175067.1 |  | 2319612921.7468
1 | S1-S/S SELITE |  |  |  |  | 25041939.7541 |  |  |  |  | 25041939.7541
2 | S2-S/S SELITE |  |  |  |  | 16025130.7221 |  |  |  |  | 16025130.7221
3 | T1-S/S KOMBINAT | [5 empty] | 64176204 |  |  |  | 64176204
4 | T2-S/S KOMBINAT | [5 empty] | 66597758.7337 |  |  |  | 66597758.7337
5 | T3-S/S KOMBINAT | [5 empty] | 27264160.8849 |  |  |  | 27264160.8849
6 | T4-S/S KOMBINAT | [5 empty] | 25255309.9166 |  |  |  | 25255309.9166
7 | T5-S/S KOMBINAT | [5 empty] | 438669.5967 |  |  |  | 438669.5967
8 | T6-S/S KOMBINAT | [5 empty] | 110393.8587 |  |  |  | 110393.8587
9 | F3 S/S GOLEM |  |  |  |  | 85603065 |  |  |  |  | 85603065
10 | F4 S/S GOLEM
11 | F5 S/S GOLEM
12 | F6 S/S GOLEM |  |  |  |  | 78934471 |  |  |  |  | 78934471
13 | F7 S/S GOLEM
14 | F8 S/S GOLEM
15 | F10, F11, F12 S/S Fieri 1 & | [6 empty] | 133094266.9 |  |  | 133094266.9
16 | FEEDER NR7 S/S VLORA |  |  |  |  | 107264908.8 |  |  |  |  | 107264908.8
17 | FEEDER NR8 S/S VLORA |  |  |  |  | 65400000 |  |  |  |  | 65400000
18 | FEEDER TOWARDS KANINA SS/VLORA2 |  |  |  |  | 51200000 |  |  |  |  | 51200000
19 | NARTA SVERNECI |  |  |  |  | 56000000 |  |  |  |  | 56000000
20 | FEEDER NR5 S/S GJIROKASTER | [5 empty] | 135199211 |  |  |  | 135199211
21 | FEEDER NR6 S/S GJIROKASTER
22 | FEEDER NR7 S/S GJIROKASTER
23 | FEEDER NR9 S/S SARANDE (INERTE) |  |  |  |  | 62387058 |  |  |  |  | 62387058
24 | FEEDER NR 1 POGRADEC | [5 empty] | 144108253.944 |  |  |  | 144108253.944
25 | FEEDER NR 2 POGRADEC
26 | FEEDER NR 3 POGRADEC
27 | FEEDER NR 4 POGRADEC
28 | T17-S/S KOMBINAT | [6 empty] | 127345373 |  |  | 127345373
29 | T18-S/S KOMBINAT
30 | T19-S/S KOMBINAT
31 | F1 S/S FUSHE KRUJE |  |  |  |  | 200000000 | 184164587 |  |  |  | 384164587
32 | F2 S/S FUSHE KRUJE
33 | F4 S/S FUSHE KRUJE
34 | KOLEKTOR F3+F7+F8
35 | FEEDER NR 5 POGRADEC | [6 empty] | 336252592.536 |  |  | 336252592.536
36 | FEEDER NR 6 POGRADEC
37 | FEEDER NR 7 POGRADEC
38 | FEEDER NR 8 POGRADEC
39 | COLLECTORS POGRADEC
40 | M4, M5, M6, M7, M8, M9, M10 S/S Fieri 2 | [7 empty] | 247175067.1 |  | 247175067.1
2 | Vlera per investimet e komponentes se dyte ( analitikisht ) | OSHEE |  |  |  |  | 700000000 | 467206930.865 | 467206930.865 | 467206930.865 | 1167206930.865
2.1 | Blerje ura lidhese kabllore TR-Panel TU,materiale ,aksesore nga OSHEE per 16659 kabina elektrike | OSHEE |  |  |  |  | 212318337.5 | 212318337.5 | 212318337.5 | 212318337.5 | 424636675
2.2 | Instalimi I zerave me siper + punime civile per rikonstruksionin e kabinave | OSHEE |  |  |  |  | 254888593.365 | 254888593.365 | 254888593.365 | 254888593.365 | 509777186.73
2.3 | Rikonstruksioni I N/stacionit Jagodine ( faza e pare ) | OSHEE |  |  |  |  | 36000000 |  |  |  | 36000000
2.4 | Rrjet TU me percjelles ABC ne Tirane | OSHEE |  |  |  |  | 196793069.135 |  |  |  | 196793069.135
Nr. | Emertimi i Investimit |  |  |  | Vlera Total 2016 | Vlera Total 2017 | Vlera Total 2018 | Vlera Total 2019 | Vlera Total 2020 | Vlera Total 2021 | 2017-2020
BB | Baza materiale per investimet e Bankes Boterore | OSHEE |  |  | 0 | 1499967582.35 | 834767146.8156 | 690542109.7789 | 453850920.25 |  | 3479127759.1944
1 | S1-S/S SELITE |  |  |  |  | 57991398.91 |  |  |  |  | 57991398.91
2 | S2-S/S SELITE |  |  |  |  | 37065918.24 |  |  |  |  | 37065918.24
3 | T1-S/S KOMBINAT | [5 empty] | 60333744.21 |  |  |  | 60333744.21
4 | T2-S/S KOMBINAT | [5 empty] | 123331410.94 |  |  |  | 123331410.94
5 | T3-S/S KOMBINAT | [5 empty] | 65201666.27 |  |  |  | 65201666.27
6 | T4-S/S KOMBINAT | [5 empty] | 44418888.38 |  |  |  | 44418888.38
7 | T5-S/S KOMBINAT | [5 empty] | 3392824.5 |  |  |  | 3392824.5
8 | T6-S/S KOMBINAT | [5 empty] | 662620.5 |  |  |  | 662620.5
9 | F3 S/S GOLEM |  |  |  |  | 238339478 |  |  |  |  | 238339478
10 | F4 S/S GOLEM
11 | F5 S/S GOLEM
12 | F6 S/S GOLEM |  |  |  |  | 222974238 |  |  |  |  | 222974238
13 | F7 S/S GOLEM
14 | F8 S/S GOLEM
15 | F10, F11, F12 S/S Fieri 1 & | [6 empty] | 244381264.75 |  |  | 244381264.75
16 | FEEDER NR7 S/S VLORA |  |  |  |  | 160897363.2 |  |  |  |  | 160897363.2
17 | FEEDER NR8 S/S VLORA |  |  |  |  | 98100000 |  |  |  |  | 98100000
18 | FEEDER TOWARDS KANINA SS/VLORA2 |  |  |  |  | 76800000 |  |  |  |  | 76800000
19 | NARTA SVERNECI |  |  |  |  | 84000000 |  |  |  |  | 84000000
20 | FEEDER NR5 S/S GJIROKASTER | [5 empty] | 253825079 |  |  |  | 253825079
21 | FEEDER NR6 S/S GJIROKASTER | [9 empty] | 0
22 | FEEDER NR7 S/S GJIROKASTER | [9 empty] | 0
23 | FEEDER NR9 S/S SARANDE (INERTE) |  |  |  |  | 123799186 |  |  |  |  | 123799186
24 | FEEDER NR 1 POGRADEC | [5 empty] | 82249069.0156 |  |  |  | 82249069.0156
25 | FEEDER NR 2 POGRADEC
26 | FEEDER NR 3 POGRADEC
27 | FEEDER NR 4 POGRADEC
28 | T17-S/S KOMBINAT | [6 empty] | 293412574 |  |  | 293412574
29 | T18-S/S KOMBINAT | [9 empty] | 0
30 | T19-S/S KOMBINAT | [9 empty] | 0
31 | F1 S/S FUSHE KRUJE |  |  |  |  | 400000000 | 201351844 |  |  |  | 601351844
32 | F2 S/S FUSHE KRUJE
33 | F4 S/S FUSHE KRUJE
34 | KOLEKTOR F3+F7+F8
35 | FEEDER NR 5 POGRADEC | [6 empty] | 152748271.0289 |  |  | 152748271.0289
36 | FEEDER NR 6 POGRADEC
37 | FEEDER NR 7 POGRADEC
38 | FEEDER NR 8 POGRADEC
39 | COLLECTORS POGRADEC | [9 empty] | 0
40 | M4, M5, M6, M7, M8, M9, M10 S/S Fieri 2 | [7 empty] | 453850920.25 |  | 453850920.25
PLANI I INVESTIMEVE AFAT GJATE 2018-2022
Nr. | Emertimi i Investimit |  |  |  | Vlera Total 2016 | Vlera Total 2017 | Vlera Total 2018 | Vlera Total 2019 | Vlera Total 2020 | Vlera Total 2021 | Vlera Total 2022 | TOTALI
OSHEE | TOTALI OSHEE |  |  |  |  | 12116266570.4962 | 8757419273.9281 | 7718648616.4635 | 8433130828.1137 | 7471380871.6904 | 4706967672.2201 | 49203813832.912
BB | TOTALI Baza materiale per investimet e B,B (Kosto e Huaj) |  |  |  |  | 1499967582.35 | 834767146.8156 | 690542109.7789 | 453850920.25 | 0 |  | 3479127759.1944
PPP | Investime ne N/Stacione |  |  |  |  | 40000000 | 958973028.6194 | 2404131314.4776 | 1346380400 | 475190200 | 415190200 | 5639865143.097
| Investim ne MATJE |  |  |  |  | 0 | 600000000 | 600000000 | 600000000 | 400000000 | 300000000 | 2500000000
| Invetim ne sistemin SCADA |  |  |  |  | 0 | 250000000 | 750000000 | 500000000 | 500000000 | 500000000 | 2500000000
[6 empty] | 13656234152.8462 | 11401159449.363 | 12163322040.7199 | 11333362148.3637 | 8846571071.6904 | 5922157872.2201 | 63322806735.2034
PAKETA E INVESTIMEVE AFAT GJATE
Nr. | Emertimi i Investimit | Qyteti/Komuna/Zona OSHEE | Grupi (N/st, Rrjet, etj) | Niveli I tensionit | Vlera Total 2016 | Vlera Total 2017 | Vlera Total 2018 | Vlera Total 2019 | Vlera Total 2020 | Vlera Total 2021 | Vlera Total 2022 | 2018-2022
I.1 | Ndertim N/Stacione te rinj |  |  |  |  | 40000000 | 420000000 | 946000000 | 618000000 | 238000000 | 178000000 | 2400000000
1 | N/st Zogu I Zi 110/20kV | [5 empty] | 40000000 | 260000000 | 180000000 | 60000000 | 60000000 | 600000000
2 | N/stacioni Gjiri I Lalzit 110/20kV | OSHEE | Nen/stacion | 110/20 kV |  | 40000000 | 260000000 | 180000000 | 60000000 | 60000000 |  | 560000000
3 | Ndertimi I N/stacionit te ri te Fueshe Krujes | OSHEE | Nen/stacion |  |  |  | 120000000 | 180000000 | 180000000 | 60000000 | 60000000 | 600000000
4 | Ndertim I N/stacionit Fieri 2 110/20kV | Fier | Nen/stacion | 110/20kV |  |  |  | 326000000 | 198000000 | 58000000 | 58000000 | 640000000
I.2 | Rikonstruksion N/Stacione |  |  |  |  | 0 | 538973028.6194 | 1458131314.4776 | 728380400 | 237190200 | 237190200 | 3199865143.097
1 | N/ST LAC 1 110/6 Kv ( 1960) | [5 empty] | 10191114.912 | 40764459.648 |  |  |  | 50955574.56
2 | N/ST LAC 2 110/6 Kv ( 1967) | [5 empty] | 10000000 | 153141200 | 54380400 | 27190200 | 27190200 | 271902000
3 | N/ST F.ARREZ 110/35/10 Kv ( 1970 ) | [5 empty] | 14190480 | 56761920 |  |  |  | 70952400
4 | N/ST BULQIZE 110/35/6kV ( 1969 ) | [5 empty] | 5581200 | 22324800 |  |  |  | 27906000
5 | N/ST SELENICE 110/35/6 Kv (1984) | [5 empty] | 1901516.8537 | 7606067.4148 |  |  |  | 9507584.2685
6 | N/ST Prrenjas 110/35/6 kV ( 1969 ) | [5 empty] | 2728316.8537 | 10913267.4148 |  |  |  | 13641584.2685
7 | Rikonstruksion I anes 35 dhe 20kV te N/stacionit te Shkozetit ( faza e emergjences ) | [5 empty] | 84000000 | 126000000 | 126000000 | 42000000 | 42000000 | 420000000
8 | Rikosntruksion I anes 110kV dhe fuqizimi I N/stacionit te shkozetit ( faza e dyte ) | [5 empty] | 40000000 | 260000000 | 180000000 | 60000000 | 60000000 | 600000000
9 | Fuqizimi I N/stacionit te Kasharit 110/20kV | Tirane | Nen/stacion | 110/20kV |  |  | 111407371.3806 | 206592628.6194 | 194000000 | 54000000 | 54000000 | 620000000
10 | Ndertim I N/stacionit te Pogradecit 110/20kV | [5 empty] | 40000000 | 248000000 | 174000000 | 54000000 | 54000000 | 570000000
11 | Fuqizimi I N/stacionit te Sallmone 110/20kV | [5 empty] | 100000000 | 60000000 |  |  |  | 160000000
12 | Rikonstruksion I N/Stacionit te Kucoves | [5 empty] | 100000000 | 90000000 |  |  |  | 190000000
13 | N/ST SHKODER-2 110/35/20/6 Kv ( 1988 ) | [5 empty] | 18973028.6194 | 59026971.3806 |  |  |  | 78000000
| N/ST PLASMASI-110/ 35/20/6 Kv ( 1972) | [6 empty] | 60000000 |  |  |  | 60000000
| N/ST Fiber 110/20/6 Kv (Viti ndertimit ) 1968 , 2005 | [6 empty] | 57000000 |  |  |  | 57000000
I | TOTALI I investimeve ne N/STACIONE |  |  |  |  | 40000000 | 958973028.6194 | 2404131314.4776 | 1346380400 | 475190200 | 415190200 | 5599865143.097
II | Investim ne MATJE | [5 empty] | 600000000 | 600000000 | 600000000 | 400000000 | 300000000 | 2500000000
III | Invetim ne sistemin SCADA | [5 empty] | 250000000 | 750000000 | 500000000 | 500000000 | 500000000 | 2500000000
| T O T A L I |  |  |  |  | 40000000 | 1808973028.6194 | 3754131314.4776 | 2446380400 | 1375190200 | 1215190200 | 10599865143.097
Note on G142: Author: 44.000.000
Note on G162: Author: 44.000.000

## Sipas Rajoneve
Nr. | Emertimi i Investimit | Qyteti/Komuna/Zona OSHEE | Grupi (N/st, Rrjet, etj) | Niveli I tensionit | Vlera 2018 | Viti 2019 | Viti 2020 | Viti 2021 | Viti 2022 | TOTALI | Humbjet |  |  |  | Treguesit e performances |  |  |  | Baza materiale
[11 empty] | Para investimit |  | Pas investimit |  | SAIF |  | SAID |  |  | Linje TM |  |  |  | Kabinat |  |  |  |  | Linje TU
[11 empty] | Humbjet Viti 2014 (kWh) | Humbjet ne (%) | Humbjet e perllogaritura (kWh) | Humbjet e perllogaritura (%) | Para Investimit | Pas Investimit | Para Investimit | Pas Investimit | Nr.i abonent | Linje 20 kV kabllore (km) | Linje 20 kV ajrore (km) | Linje ajrore 6/10 kV (km) | Rik. linje ajrore 6/10 kV (km) | Box e re (cope) | Murature e re (cope) | Rik. murature (cope) | Shtyllore e re (cope) | Rik. shtyllore (cope) | Shtylla b/a TU ( cope) | Kabllo koaksial 1*6/6, 4*10 mm² (ml) | Kabllo ABC 25-95 mm² (ml ) | Linje kabllore (ml) | Linje ajrore (ml)
I | Ndertim/rikonstruksion elektrik per Nenstacionet |  |  |  | 128528375 | 947500000 | 1317500000 | 700000000 | 250000000 | 3343528375
1 | Fuqizim I N/stacionit te Traktoreve 110/35/20/6 | Tirane | Nen/stacion | 110/35/20/6kV | 128528375 |  |  |  |  | 128528375
2 | N/stacioni 110/10kV Leskovik | Oshee | N/Stacion | 110/10 kV |  | 200000000 |  |  |  | 200000000
3 | N/St 110/35/10 LOZHAN Korce | Oshee | N/Stacion | 110/10 kV |  |  | 400000000 |  |  | 400000000
4 | Ndertimi I N/St te ri ne SHENGJIN 110/20kV | Oshee | N/Stacion | 110/20 kV |  |  | 600000000 |  |  | 600000000
5 | N/St 110/35 Bulqize 2 | Oshee | N/Stacion | 110/35 kV |  |  |  | 450000000 |  | 450000000
6 | Rikonstruksion I N/stacionit te Bunecit 35/20/10kV 2x3.15MVA | Oshee | N/Stacion | 35/20/10kV |  | 140000000 |  |  |  | 140000000
7 | Ndertim I N/stacionit te Livadhjase 35/20 kV 2x3.15MVA | Sarande | Nen/stacion | 35/20kV |  | 140000000 |  |  |  | 140000000
8 | Ndertim I N/Stacionit I Ri TAMARE 35/20/10 kV | Shkoder | Nen/stacion | 35/20/10 kV |  | 250000000 |  |  |  | 250000000
9 | N/St Pogradec 110/20/35/10kV | Pogradec | Nen/stacion | 110/20/35/10kV |  |  | 100000000 | 250000000 | 250000000 | 600000000
10 | Furnizim me linje te dyte 110kV I N/Stacionit Qender | Tirane | Linje TL | 110kV |  | 217500000 | 217500000 |  |  | 435000000
II | Ndertim/Rikonstruksion linjash te TL |  |  |  | 450000000 | 662100000 | 130000000 | 200000000 | 0 | 1442100000
1 | Rikonstruksion I rrjetit kabllor 35kV I furnzimit N/stacionit te Kongreseve | Tirane | linja 35 kV | 35kV | 140000000 |  |  |  |  | 140000000
2 | Furnizimi I Ri me 110/20 kV i Velipojes dhe ndertimi I Pikes Shperndarese 110/20kV | Shkoder | linja 35 kV | 35kV | 310000000 |  |  |  |  | 310000000
3 | Rikonstruksion dhe ndertim I linjes 35kV ,segmenti BUNEC_SARANDE | Sarande | linja 35 kV | 35kV |  | 60000000 |  |  |  | 60000000
4 | Rikonstruksion i linjes 35kV ,N/stacioni Koplik-N/stacioni Vukpalaj | Shkoder | linja 35 kV | 35kV |  | 25000000 |  |  |  | 25000000
5 | Rikonstruksion Linja 35 kV TEC-Ndroq L 30- 3/1 | DTL | linja 35 kV | 35kV |  | 81900000 |  |  |  | 81900000
6 | Rikonstruksion Linja 35 kV Puke - Koman | DTL | linja 35 kV | 35kV |  | 74200000 |  |  |  | 74200000
7 | Rikonstruksion Linja 35 Kv, L-30-50/1,L-30-50/2(Shkodra 2-Cas-Velipoje) | DTL | linja 35 kV | 35kV |  | 205000000 |  |  |  | 205000000
8 | Ndertimi I linjes 35 kV Vukpalaj-Tamare | DTL | linja 35 kV | 35kV |  | 90000000 |  |  |  | 90000000
9 | Rikonstruksion Linja 35 kV Degezimi i Manzes L 30-33 | DTL | linja 35 kV | 35kV |  | 46200000 |  |  |  | 46200000
10 | Linja TL per furnizimin e N/St 110/35 Bulqize 3 | DTL | linja 35 kV | 35kV |  |  | 130000000 | 200000000 |  | 330000000
11 | Rikonstruksion Linja 35 kV HEC-Qafe Molle-Kinostudjo L 30 - 15 | DTL | linja 35 kV | 35kV |  | 79800000 |  |  |  | 79800000
IV | Ndertim Rrjeti TM |  |  |  | 87991908 | 0 | 0 | 0 | 0 | 87991908
1 | Inspektimi dhe konformiteti per pajisjet dhe Instalimet elektrike . Mbikqyrja e fushes elektromagnetike ne n/stacione dhe kabina elektrike. | OSHEE | TM |  | 87991908 |  |  |  |  | 87991908
IV | Blerje Paisje makineri per N/Stacione dhe likujdim avarish dhe ndertim godine OSHEE |  |  |  | 1320000000 | 0 | 0 | 0 | 0 | 1320000000
1 | Makineri -Pajisje per lokalizimin dhe percaktimin e difekteve ne rrjetin shperndares | OSHEE |  |  | 200000000 |  |  |  |  | 200000000
2 | Salla baterish per N/Stacione | OSHEE |  |  | 170000000 |  |  |  |  | 170000000
3 | Nyje transformuese per N/Stacione | OSHEE |  |  | 200000000 |  |  |  |  | 200000000
4 | Rikonstruksion I nyjeve kritike per TL | OSHEE |  |  | 200000000 |  |  |  |  | 200000000
5 | Pajisje per nyjet krikike ne qarqet sekondare | OSHEE |  |  | 200000000 |  |  |  |  | 200000000
6 | Pajisje komutuese te tensionit te Mesem | OSHEE |  |  | 200000000 |  |  |  |  | 200000000
7 | Nyje transformuese ne TM | OSHEE |  |  | 150000000 |  |  |  |  | 150000000
V | Rajoni Tirane |  |  |  | 1342794759.293 | 2580969791.9081 | 2103452721.4081 | 1472651081.1667 | 0 | 7499868353.7759
1 | Ndertimi I fiderit 356 ,20 kV,N/Stacioni Rajonal | Tirane | Rrjet TM+TU | 20 kV - 0.4 kV | 139411537 |  |  |  |  | 139411537
2 | Projektim - Zbatim I monitorimit te plote te tunelit te kabllove ne N/st Qender | Tirane | Rrjet TM | 20 kV | 50000000 |  |  |  |  | 50000000
3 | Studimi ,analiza e furnizimit te panderprere me energji elektrike dhe rritja e shkalles se sigurise se rrjetit te Tiranes | Tirane | Rrjet TM | 20 kV | 65000000 |  |  |  |  | 65000000
4 | Studimi I zhvillimit te rrjetit inxhinierik per furnizimin me energji elektrike ne qender te Tiranes ne perputhje me zhvillimin Urban te Bashkise Tirane | Tirane | Rrjet TM | 20 kV | 55000000 |  |  |  |  | 55000000
5 | Rikonfigurimi I rrjetit 20kV I zones se Zogut te Zi , N/stacioni Qender dhe Rajonal | Tirane | Rrjet TM | 20 kV | 130000000 |  |  |  |  | 130000000
6 | Miratim investimi"Linja TM 20 kV Fideri E 10, kabina tip boks, daljet e para TU dhe vendosje cele ne N/Stacionin Farke" | Tirane | Rrjet TM+TU | 20 kV /0.4 kV | 88363000 |  |  |  |  | 88363000
7 | Miratim investimi"Kabina tip boks "K1"(Baldushk/E5 e N/Stacionit Farke dhe linja TU me kabell ABC" | Tirane | Rrjet TM+TU | 20 kV /0.4 kV | 12311550 |  |  |  |  | 12311550
8 | Miratim investimi"Lidhja unazore e fiderave 20 kV F7 dhe F8 te N/Stacionit Kashar" | Tirane | Rrjet TM | 20 kV | 3354359 |  |  |  |  | 3354359
9 | Miratim investimi"Lidhja unazore e fiderave 20 kV A7 dhe F355 te N/Stacionit Rajonal kab "Konservimi Gjakut" | Tirane | Rrjet TM | 20 kV | 434727 |  |  |  |  | 434727
10 | Spostimi I kabines boks "Shkolla Kosova" | Tirane | Rrjet TM+TU | 20 kV /0.4 kV | 2316493 |  |  |  |  | 2316493
11 | Spostimi I kabines “Amfiteatri” | Tirane | Rrjet TM+TU | 20 kV /0.4 kV | 2157524 |  |  |  |  | 2157524
12 | Spostimi I kabines boks "Mihal Duri" | Tirane | Rrjet TM+TU | 20 kV /0.4 kV | 6441392 |  |  |  |  | 6441392
13 | Miratim investimi"Lidhja unazore e fiderave 20 kV F5 te N/St. Salmone dhe F-8 N/St. Kashar" | Tirane | Rrjet TM | 20 kV | 15009694 |  |  |  |  | 15009694
14 | Kalimi nga 6 ne 20Kv i kabines Ambasada e Kosoves (Ish OSBE) | Tirane | Rrjet TM | 20 kV | 4554483.293 |  |  |  |  | 4554483.293
15 | Ndertim Linje TM, 6kV, kabina shtyllore 100kVA, shkolla Paskuqan dhe linja TU me kabell ABC | Tirane | Rrjet TM+TU | 20 kV /0.4 kV | 3650000 |  |  |  |  | 3650000
16 | Kthim nga 6kV ne 20kV i kabines elektrike ekzistuese "Poligrafiku" | Tirane | Rrjet TM | 20 kV | 2710000 |  |  |  |  | 2710000
| Ndertimi I rrjetit TM 20 kV te Ndertimi I kabinave te reja dhe rikonstruksioni I kabinave ekzistuese te N/stacionit te ri VALIAS 110/20kV | Tirane | Rrjet TM+TU | 20 kV - 0.4 kV |  |  | 910618039.5 | 910618039.5 |  | 1821236079
| Ndertimi I rrjetit TM 20 kV te Ndertimi I kabinave te reja dhe rikonstruksioni I kabinave ekzistuese te N/stacionit Zugu I Zi 110/20kV | Tirane | Rrjet TM+TU | 20 kV - 0.4 kV |  | 226049902.335 | 326049902.335 |  |  | 552099804.67
66 | “Fideri I ri C19 nga N/St Traktora per kabiant qe furnizon Fideri 85 si dhe rrjeti TU me ABC I ketyre kabinave”, | Tirane | Rrjet TM+TU | 20 kV - 0.4 kV |  | 188135110 |  |  |  | 188135110
67 | Rikonstruksion I I rrjetit kabllor 6kV ne nivelin 20kV per objektet qeveritare | Tirane | Rrjet TM | 20 kV |  | 100000000 |  |  |  | 100000000
1 | Rikostruksion rrjeti TM 20kV ( 8 lote) | Tirane | Rrjet TM | 20 kV | 150000000 | 650000000 |  |  |  | 800000000
2 | Rikonstruksion I kabinave elektrike(Ndertimor dhe elektrik) | Tirane | Kabina | 20 kV - 0.4 kV | 250000000 | 550000000 |  |  |  | 800000000
4 | Ndertim Linje TU me kabell me vetmbajtje ABC te kabinave "B5", "B6", "B7", "B8", "B9" te fiderit F-17, N/St Kashar Tirane | Tirane | Rrjet TU | 0.4 kV | 11250000 |  |  |  |  | 11250000
5 | Ndertim Linje TU me kabell me vetmbajtje ABC te disa segmenteve te kabinave K-4, K-6, K-7, te fiderit A20te n/stacionit Rajonal Tirane | Tirane | Rrjet TU | 0.4 kV | 830000 |  |  |  |  | 830000
6 | Ndertim Rrjet TU 0.4kV ne Rajonin Tirane | Tirane | Rrjet TU | 0.4 kV | 350000000 |  |  |  |  | 350000000
11 | Ndertimi I rrjetit TU ,ABC te N/stacionit te ri VALIAS 110/20kV | Tirane | Rrjet TU | 0.4 kV |  | 356122897.3333 | 356122897.3333 | 356122897.3333 |  | 1068368692
12 | Ndertimi I rrjetit TU ,ABC te N/stacionit Zogu I zi 110/20kV | Tirane | Rrjet TU | 0.4 kV |  | 304751737.9064 | 304751737.9064 |  |  | 609503475.8129
13 | Ndertimi I rrjetit TU ,ABC te N/stacionit Kinostudjo 110/20kV | Tirane | Rrjet TU | 0.4 kV |  | 205910144.3333 | 205910144.3333 | 205910144.3333 |  | 617730433
0
VI | Rajoni Durres |  |  |  | 239519099 | 419719128.7822 | 304719128.7822 | 304719128.7822 | 0 | 1268676485.3467
17 | Ndertim rrjeti TM ,kabine elektrike shtyllore Rade 4 si dhe rrjeti TU,Fideri F4,N/stacioni Manze | Durres | Rrjet TM+TU | 10 kV /0.4 kV | 6000000 |  |  |  |  | 6000000
18 | Zhvillimi I rrjetit 20kV TM /TU ne qytetin e Fushe Krujes | Durres | Rrjet TM+TU | 20 kV /0.4 kV | 133519099 |  |  |  |  | 133519099
65 | Ndertimi I rrjetit TM 20 kV te Ndertimi I kabinave te reja dhe rikonstruksioni I kabinave ekzistuese te N/stacionit te ri Gjiri I Lalzit 110/20kV | Durres | Rrjet TM+TU | 20 kV - 0.4 kV |  | 304719128.7822 | 304719128.7822 | 304719128.7822 |  | 914157386.3467
3 | Ndertimi I zyrave te Rajonit Durres | Durres | Durres |  | 100000000 | 115000000 |  |  |  | 215000000
0
VII | Rajoni Elbasan |  |  |  | 410844482.69 | 0 | 0 | 0 | 0 | 410844482.69
35 | Zhvillimi I Rrjeti shperndares 20kVTM/TU ne Agjensine e Elbasanit | Elbasan | Rrjet TM+TU | 20 kV - 0.4 kV | 318351662 |  |  |  |  | 318351662
2 | Rikostruksion Rrjeti TU me kabull ABC ne zonen e Peqinit ( lista analirike mars 2017) | Elbasan | Rrjet TU | 0.4 kV | 89592612.69 |  |  |  |  | 89592612.69
3 | Miratim investimi"Rikonstruksion rrjeti TU me kabell ABC ne kabinen Bulkar Siper" | Elbasan | Rrjet TU | 0.4 kV | 2900208 |  |  |  |  | 2900208
VIII | Rajoni Fier |  |  |  | 147031999.82 | 52710989 | 0 | 0 | 0 | 199742988.82
19 | Ndertim rrjeti TM,20kV,si dhe kabina ve dhe rrjet tu me ABC ne zonen Shelq,Fier,N/stacioni Fier | Fier | Rrjet TM+TU | 20 kV /0.4 kV | 42730547 |  |  |  |  | 42730547
25 | Miratim investimi"Rikonstruksioni I Fiderit Buzemadh 10 kV, N/Stacioni 35/10/6 kV Cakran si dhe rikonstruksioni I kabinave 10/0.4 kV dhe linjave TU te tyre" | Fier | Rrjet TM+TU | 10 kV /0.4 kV | 29479385.26 |  |  |  |  | 29479385.26
26 | Miratim investimi"Kabina e re shtyllore Kafaraj 3, Fideri nr.26, 6 kV, N/Stacioni Kafaraj 110/35/6 kV" | Fier | Rrjet TM+TU | 6 kV - 0.4 kV | 2619738.56 |  |  |  |  | 2619738.56
27 | Miratim investimi"Ndertimi I dy segmenteve TM qe do te furnizojne Fiderat 1 dhe 2 nga N/Stacioni I Ri Qar 35/6 kV" | Fier | Rrjet TM | 6 kV | 5900000 |  |  |  |  | 5900000
5 | Projekt, preventiv, relacion teknik: “Godine multifunksionale OSHEE Njesia Ballsh" | Fier | Fier |  |  | 52710989 |  |  |  | 52710989
1 | Ndertim I fiderit te ri N/ST. MIFOL per zonen Novosele-Akerni-Bishan , si dhe rrjet TU me ABC | Fier | Rrjet TM+TU | 10 kV - 0.4 kV | 66302329 |  |  |  |  | 66302329
0
IX | Rajoni Shkoder |  |  |  | 451417217.51 | 746205651.5 | 1709804070.8333 | 1409195347.6667 | 0 | 4316622287.51
21 | Miratim investimi"Ndertimi I rrjetit 20 TM/TU kV si dhe kabine e re BOX URA E KIRIT, F-10, N/St. SH2 Shkoder" | Shkoder | Rrjet TM | 20 kV | 8263945.51 |  |  |  |  | 8263945.51
22 | Ndertim rrjeti TM me kabell 20kV, XLPE 3x(1x185)mm² per furnizimin e kabines Dogana Hani I Hotit, Malsi e Madhe | Shkoder | Rrjet TM | 20 kV | 2670000 |  |  |  |  | 2670000
23 | Ndertim i LTM “Spitali Rajonal”, Shkoder | Shkoder | Rrjet TM | 20 kV | 6215921 |  |  |  |  | 6215921
24 | Rikonstruksion i rrjetit TM /TU Zona Theth | Shkoder | Rrjet TM | 10 kV | 34267351 |  |  |  |  | 34267351
58 | Ndertim rrjeti TM 20kV,nderti kabinash elektrike si dhe rrjet TU me percjelles ABC ,Tamare | Shkoder | Rrjet TM+TU | 20 kV - 0.4 kV |  | 95000000 | 95000000 |  |  | 190000000
59 | Zhvillimi I rrjetit 20kV TM/TU ne Zejmen ,Lezhe | Lezhe | Rrjet TM+TU | 20 kV - 0.4 kV |  | 120000000 |  |  |  | 120000000
60 | Ndertimi I rrjetit TM/TU ne Zonen Trush(linje TM ,Kabina elektyrike dhe rrjet TU me percjellesa ABC) | Shkoder | Rrjet TM+TU | 20 kV - 0.4 kV |  | 60000000 |  |  |  | 60000000
61 | Ndertimi I rrjetit TM 20 kV te Ndertimi I kabinave te reja dhe rikonstruksioni I kabinave ekzistuese te N/stacionit te ri Velipoje 110/20kV | Shkoder | Rrjet TM+TU |  |  | 150000000 | 265596928.3333 | 381193856.6667 |  | 796790785
62 | Ndertimi I rrjetit TM 20 kV te Ndertimi I kabinave te reja dhe rikonstruksioni I kabinave ekzistuese te N/stacionit te ri Shengjin 110/20kV | Lezhe | Rrjet TM+TU |  |  |  | 569136274.5 | 569136274.5 |  | 1138272549
8 | Ndertim Rrjet TU 0.4kV ne Rajonin Shkoder | Shkoder | Rrjet TU | 0.4 kV | 240000000 |  |  |  |  | 240000000
9 | Ndertim Rrjet TU 0.4kV ne Rajonin Lezhe | Lezhe | Rrjet TU | 0.4 kV | 160000000 |  |  |  |  | 160000000
16 | Ndertimi I rrjetit TU ,ABC te N/stacionit te ri Shengjin 110/20kV | Lezhe | Rrjet TU | 0.4 kV |  |  | 458865216.5 | 458865216.5 |  | 917730433
17 | Ndertimi I rrjetit TU ,ABC te N/stacionit te ri Velipoje 110/20kV | Shkoder | Rrjet TU | 0.4 kV |  | 321205651.5 | 321205651.5 |  |  | 642411303
0
0
X | Rajoni Vlore |  |  |  | 27000000 | 186242151.2916 | 0 | 0 | 0 | 213242151.2916
20 | Projektit te rikualifikimit te zones urbane prane qendres se Qytetit te Vlores | Vlore | Rrjet TM+TU | 20 kV /0.4 kV | 27000000 |  |  |  |  | 27000000
10 | KALIMI I NJOLLAVE TE RRJETIT 6KV NE RRJETIN 20 KV, QYTETI VLORE | Vlore | Rrjet TM+TU | 20 kV - 0.4 kV |  | 100072911.5358 |  |  |  | 100072911.5358
19 | Ndertim rrjeti TM/TU, LOTI II ( lista analirike mars 2017) | Vlore | Rrjet TU | 0.4 kV |  | 32497849.0285 |  |  |  | 32497849.0285
20 | Ndertim rrjeti TM/TU, LOTI IV ( lista analirike mars 2017) | Vlore | Rrjet TU | 0.4 kV |  | 53671390.7273 |  |  |  | 53671390.7273
0
XI | Rajoni Berat |  |  |  | 101100000 | 407488361 | 286347777.7778 | 0 | 0 | 794936138.7778
28 | Rikonstruksion kabinave TM dhe ndertim rrjeti TU me kabell ABC Njesia Lushnje | Berat | Rrjet TM+TU | 10 kV - 0.4 kV | 101100000 |  |  |  |  | 101100000
50 | "Ndertim rrjeti TU me kabell ABC, kabinat e fideri Nr.7(10 kV), N.Stacioni Kucove" | Berat | Rrjet TM+TU | 10 kV - 0.4 kV |  | 76000000 |  |  |  | 76000000
51 | "Ndertimi I rrjetit TU me kabell ABC fideri Nr.8(10 kV) N.Stacioni Kucove" | Berat | Rrjet TM+TU | 10 kV - 0.4 kV |  | 61122048 |  |  |  | 61122048
52 | Investime rrjet TM/TU Loti I Berat ( lista analirike mars 2017) | Berat | Rrjet TM+TU | 10 kV - 0.4 kV |  | 24225104 |  |  |  | 24225104
53 | Investime rrjet TM/TU Loti II Berat ( lista analirike mars 2017) | Berat | Rrjet TM+TU | 10 kV - 0.4 kV |  | 34404755 |  |  |  | 34404755
54 | Investime rrjet TM/TU Loti III Berat ( lista analirike mars 2017) | Berat | Rrjet TM+TU | 10 kV - 0.4 kV |  | 35009728 |  |  |  | 35009728
55 | Investime rrjet TM/TU Loti II Lushnje ( lista analirike mars 2017) | Lushnje | Rrjet TM+TU | 10 kV - 0.4 kV |  | 109093471 |  |  |  | 109093471
56 | Ndertimi I Fiderit A5 20kV Berat dhe kabinave dhe rrjetit TU me kabell ABC | Berat | Rrjet TM+TU | 20 kV - 0.4 kV |  | 67633255 |  |  |  | 67633255
57 | Fideri i ri 20 kV Nr.9 (Kthimi Fiderit Nr'2/6kV N/St Plasmas ne 20kV) | Lushnje | Rrjet TM+TU | 10 kV - 0.4 kV |  |  | 286347777.7778 |  |  | 286347777.7778
XII | Rajoni Korce |  |  |  | 0 | 12611941 | 1037723692.6667 | 2491429159.2099 | 303539346.6667 | 3845304139.5432
38 | Ndertimi Fideri 1 20kV i Ri , Kabina , Rrjeti TU | Pogradec | Rrjet TM+TU | 20kV - 0.4kV |  |  |  | 67379650.5 |  | 67379650.5
39 | Ndertimi Fideri 2 20kV i Ri , Kabina , Rrjeti TU | Pogradec | Rrjet TM+TU | 20kV - 0.4kV |  |  |  | 48460286.58 |  | 48460286.58
40 | Ndertimi Fideri 3 20kV i Ri , Kabina , Rrjeti TU | Pogradec | Rrjet TM+TU | 20kV - 0.4kV |  |  |  | 122440723.752 |  | 122440723.752
41 | Ndertimi Fideri 4 20kV i Ri , Kabina , Rrjeti TU | Pogradec | Rrjet TM+TU | 20kV - 0.4kV |  |  |  | 87556832.976 |  | 87556832.976
42 | Ndertimi Fideri 5 20kV i Ri , Kabina , Rrjeti TU | Pogradec | Rrjet TM+TU | 20kV - 0.4kV |  |  |  | 64252058.688 |  | 64252058.688
43 | Ndertimi Fideri 6 20kV i Ri , Kabina , Rrjeti TU | Pogradec | Rrjet TM+TU | 20kV - 0.4kV |  |  |  | 70570749.3096 |  | 70570749.3096
44 | Ndertimi Fideri 7 20kV i Ri , Kabina , Rrjeti TU | Pogradec | Rrjet TM+TU | 20kV - 0.4kV |  |  |  | 85662857.52 |  | 85662857.52
45 | Ndertimi I kolektorit dales te fiderave 20kV | Pogradec | Rrjet TM+TU | 20kV - 0.4kV |  |  |  | 7650633.948 |  | 7650633.948
46 | Linja Ajrore TM Tushemisht | Pogradec | Rrjet TM+TU | 20kV - 0.4kV |  |  |  | 9650002.5096 |  | 9650002.5096
47 | Tre Linja TM 20kV per mbylljen e unazave | Pogradec | Rrjet TM+TU | 20kV - 0.4kV |  |  |  | 7465121.76 |  | 7465121.76
48 | Ndertimi I rrjetit TM 20 kV te Ndertimi I kabinave te reja dhe rikonstruksioni I kabinave ekzistuese te N/stacionit te ri Lozhan 110/35/10kV | Korce | Rrjet TM+TU | 20kV - 0.4kV |  |  | 303539346.6667 | 303539346.6667 | 303539346.6667 | 910618040
49 | Ndertimi I rrjetit TM 20 kV te Ndertimi I kabinave te reja dhe rikonstruksioni I kabinave ekzistuese te N/stacionit te ri Leskovik 110/10kV | Korce | Rrjet TM+TU | 20kV - 0.4kV |  |  |  | 1341481765 |  | 1341481765
4 | “Rikonstruksioni I zyrave agjensia Pogradec" | Pogradec | Pogradec |  |  | 12611941 |  |  |  | 12611941
14 | Ndertimi I rrjetit TU ,ABC te N/stacionit te ri Lozhan 110/35/10kV | Korce | Rrjet TU | 0.4 kV |  |  | 734184346 |  |  | 734184346
15 | Ndertimi I rrjetit TU ,ABC te N/stacionit te ri Leskovik 110/10kV | Korce | Rrjet TU | 0.4 kV |  |  |  | 275319130 |  | 275319130
0
XIII | Rajoni Gjirokaster |  |  |  | 0 | 260000000 | 0 | 0 | 0 | 260000000
7 | Ndertim I N/stacionit te Livadhjase 35/20 kV 2x3.15MVA | Sarande | Nen/stacion | 35/20kV |  | 140000000 |  |  |  | 140000000
3 | Rikonstruksion dhe ndertim I linjes 35kV ,segmenti BUNEC_SARANDE | Sarande | linja 35 kV | 35kV |  | 60000000 |  |  |  | 60000000
36 | Zhvillimi I rrjetit TM/TU ne Delvine | Sarande | Rrjet TM+TU | 10 kV - 0.4 kV |  | 30000000 |  |  |  | 30000000
37 | Zhvillimi I rrjetit TM/TU ne Gline | Gjirokaster | Rrjet TM+TU | 20kV - 0.4kV |  | 30000000 |  |  |  | 30000000
XV | Rajoni Burrel |  |  |  | 437738931 | 0 | 0 | 0 | 0 | 299408564
29 | Miratim investimi"Ndertim I rrjetit TM,TU dhe kabina shtyllore ne agjensine Burel me punonjesit e OSHEE " | Burrel | Rrjet TM+TU | 6 kV - 0.4 kV | 11341194 |  |  |  |  | 11341194
31 | Ndertimi I rrjetit te ri elektrik ne autostraden Lac-Mamuras | Burrel | Rrjet TM+TU | 20 kV - 0.4 kV | 236095509 |  |  |  |  | 236095509
32 | Rikonstruksion rrjeti TM ajror, Fideri NR.3 N/ST KURBNESH 110/6KV | Burrel | Rrjet TM+TU | 6 kV | 11000000 |  |  |  |  | 11000000
33 | Rikonstruksion rrjeti TM ajror,Fideri HEKURUDHA N/ST LAC.1 110/6KV | Burrel | Rrjet TM+TU | 6 kV | 12043599 |  |  |  |  | 12043599
34 | Rikonstruksion rrjeti TM ajror, Fideri NR.5 N/ST REPS 110/6KV | Burrel | Rrjet TM | 6 kV | 28928262 |  |  |  |  | 28928262
7 | Ndertim Rrjet TU 0.4kV( lista analitike mars 2017) | Burrel | Rrjet TU | 0.4 kV | 138330367
| Njesia KUKES |  |  |  | 200000000 | 0 | 0 | 0 | 0 | 200000000
30 | Rikonstruksioni I fiderit te Ujesjellesit, N/Stacioni Barjam Curi (VALBONE) | Tropoje | Rrjet TM+TU | 10 kV - 0.4 kV | 200000000 |  |  |  |  | 200000000
XVI | Teknollogji Monitorimi |  |  |  | 376936514 | 0 | 0 | 0 | 0 | 376936514
1 | Instalimi,montimi i Sistemit te kontrollit te rrjetit te Vlores ( Faza e pare ) | Vlore |  |  | 26936514 |  |  |  |  | 26936514
2 | Investimi per sistemin SCADA | OSHEE |  |  | 200000000 |  |  |  |  | 200000000
3 | Automatizimi I komandimit ne distance (RTU ) | OSHEE |  |  | 150000000 |  |  |  |  | 150000000
0
XVII | INVESTIME NE MATJE |  |  |  | 1380000000 | 400000000 | 300000000 | 0 | 0 | 2080000000
1 | Matesa bilanci ne kabine | OSHEE |  |  | 200000000 | 400000000 | 300000000 |  |  | 900000000
2 | Investimi ne Matjen e bilancit ne tensionin e ulet te kabinave dhe MDM( N/Stacioni Shkodra 1) | OSHEE |  |  | 980000000 |  |  |  |  | 980000000
3 | Blerje mates per konsum te energjise + materiale ndihmese |  |  |  | 200000000 |  |  |  |  | 200000000
X | Vlera 10% qe do te paguhet nga OSHEE per investimet Bankes Boterore | OSHEE |  |  | 179201438.6806 | 179201438.6806 | 179201438.6806 | 76179224 | 0
1 | Vlera per investimet ne rrjet | OSHEE |  |  | 103022214.6806 | 103022214.6806 | 103022214.6806 |  |  | 309066644.0417
2 | Vlera per investimet e komponentes se dyte | OSHEE |  |  | 76179224 | 76179224 | 76179224 | 76179224 |  | 304716896
XI | Kosto lokale per investimet e Bankes Boterore | OSHEE |  |  | 1347314548.9345 | 1063899163.301 | 714381997.965 | 467206930.865 | 0
1 | Vlera per investimet ne rrjet | OSHEE |  |  | 647314548.9345 | 596692232.436 | 247175067.1
2 | Vlera per investimet e komponentes se dyte ( analitikisht ) | OSHEE |  |  | 700000000 | 467206930.865 | 467206930.865 | 467206930.865 | 0 | 0
2.1 | Blerje ura lidhese kabllore TR-Panel TU,materiale ,aksesore nga OSHEE per 16659 kabina elektrike | OSHEE |  |  | 212318337.5 | 212318337.5 | 212318337.5 | 212318337.5
2.2 | Instalimi I zerave me siper + punime civile per rikonstruksionin e kabinave | OSHEE |  |  | 254888593.365 | 254888593.365 | 254888593.365 | 254888593.365
2.3 | Rikonstruksioni I N/stacionit Jagodine ( faza e pare ) | OSHEE |  |  | 36000000
2.4 | Rrjet TU me percjelles ABC ne Tirane | OSHEE |  |  | 196793069.135
XII | Oponenc, Supervizion, Kolaudim | OSHEE |  |  | 10000000 |  |  |  |  | 10000000
XIII | Projektime N/Stacionesh | OSHEE |  |  | 80000000 |  |  |  |  | 80000000
XIV | Vlere e parashikuar per shpronesim | OSHEE |  |  | 10000000 |  |  |  |  | 10000000
XV | Studime me te trete per marrjen e lejeve te ndertimit ( Topografik,gjeologjik.arkeologjik,mjedisor) | OSHEE |  |  | 10000000 |  |  |  |  | 10000000
XVI | Programe Inxhinjerike | OSHEE |  |  | 20000000 |  |  |  |  | 20000000
| TOTALI |  |  |  | 8757419273.9281 | 7918648616.4635 | 8083130828.1137 | 7121380871.6904 | 553539346.6667 | 28089202388.7551
Note on F33: Author: tenderuar

## Parashikimi plani 2018 29.12
PLANI I INVESTIMEVE VITI 2018
Nr. | Emertimi i Investimit | Qyteti/Komuna/Zona OSHEE | Grupi (N/st, Rrjet, etj) | Niveli I tensionit | Vlera 2016 | Vlera 2017 | Vlera 2018 | Vlera Total 2019 | Vlera Total 2020 | Vlera Total 2021 | Vlera Totale | Vendimi I keshillit Mbikqyres | Pyetje | Statusi
I | Ndertim/rikonstruksion elektrik per Nenstacionet |  |  |  | 50000000 | 80000000 | 128528375 | 0 |  |  | 258528375
1 | Fuqizim I N/stacionit te Traktoreve 110/35/20/6 | Tirane | Nen/stacion | 110/35/20/6kV | 50000000 | 80000000 | 128528375 |  |  |  | 258528375 | Nr.28 dt 07.07.2016 |  | Kontratuar
II | Ndertim/Rikonstruksion linjash te TL |  |  |  | 0 | 0 | 450000000 | 0 |  |  | 450000000
1 | Rikonstruksion I rrjetit kabllor 35kV I furnzimit N/stacionit te Kongreseve | Tirane | linja 35 kV | 35kV |  |  | 140000000 |  |  |  | 140000000 | Nr.4 dt 10.02.2017
2 | Furnizimi I Ri me 110/20 kV i Velipojes dhe ndertimi I Pikes Shperndarese 110/20kV | Shkoder | linja 35 kV | 35kV |  |  | 310000000 |  |  |  | 310000000 | Nr 49 Dt. 28. 09.2017
III | Blerje Paisje makineri per N/Stacione dhe likujdim avarish |  |  |  | 0 | 0 | 1320000000 | 0 | 0 | 0 | 1320000000
1 | Makineri -Pajisje per lokalizimin dhe percaktimin e difekteve ne rrjetin shperndares | OSHEE |  |  |  |  | 200000000 |  |  |  | 200000000
2 | Salla baterish per N/Stacione | OSHEE |  |  |  |  | 170000000 |  |  |  | 170000000
3 | Nyje transformuese per N/Stacione | OSHEE |  |  |  |  | 200000000 |  |  |  | 200000000
4 | Rikonstruksion I nyjeve kritike per TL | OSHEE |  |  |  |  | 200000000 |  |  |  | 200000000
5 | Pajisje per nyjet krikike ne qarqet sekondare | OSHEE |  |  |  |  | 200000000 |  |  |  | 200000000
6 | Pajisje komutuese te tensionit te Mesem | OSHEE |  |  |  |  | 200000000 |  |  |  | 200000000
7 | Nyje transformuese ne TM | OSHEE |  |  |  |  | 150000000 |  |  |  | 150000000
IV | Ndertim Rrjeti TM |  |  |  | 20000000 | 78233000 | 87991908 | 0 |  |  | 186224908
1 | Inspektimi dhe konformiteti per pajisjet dhe Instalimet elektrike . Mbikqyrja e fushes elektromagnetike ne n/stacione dhe kabina elektrike. | OSHEE | TM |  | 20000000 | 78233000 | 87991908 |  |  |  | 186224908 | Nr.28 dt 07.07.2016 |  | Kontratuar
V | Ndertim/Rikonstruksion Rrjeti TM /TU |  |  |  | 146243135 | 684565415 | 1798240972.623 | 0 |  |  | 2587982478
1 | Ndertimi I fiderit 356 ,20 kV,N/Stacioni Rajonal | Tirane | Rrjet TM+TU | 20 kV - 0.4 kV |  | 54000000 | 139411537 |  |  |  | 193411537 | Nr.58 dt 19.12.2016 |  | Kontratuar | 267939912
2 | Projektim - Zbatim I monitorimit te plote te tunelit te kabllove ne N/st Qender | Tirane | Rrjet TM | 20 kV |  |  | 50000000 |  |  |  | 50000000 | Nr.58 dt 19.12.2016
3 | Studimi ,analiza e furnizimit te panderprere me energji elektrike dhe rritja e shkalles se sigurise se rrjetit te Tiranes | Tirane | Rrjet TM | 20 kV |  |  | 65000000 |  |  |  | 65000000
4 | Studimi I zhvillimit te rrjetit inxhinierik per furnizimin me energji elektrike ne qender te Tiranes ne perputhje me zhvillimin Urban te Bashkise Tirane | Tirane | Rrjet TM |  |  |  | 55000000 |  |  |  | 55000000
5 | Rikonfigurimi I rrjetit 20kV I zones se Zogut te Zi , N/stacioni Qender dhe Rajonal | Tirane | Rrjet TM | 20 kV |  |  | 130000000 |  |  |  | 130000000 | Nr.4 dt 10.02.2017
6 | Miratim investimi"Linja TM 20 kV Fideri E 10, kabina tip boks, daljet e para TU dhe vendosje cele ne N/Stacionin Farke" | Tirane | Rrjet TM+TU | 20 kV - 0.4 kV |  |  | 88363000 |  |  |  | 88363000
7 | Miratim investimi"Kabina tip boks "K1"(Baldushk/E5 e N/Stacionit Farke dhe linja TU me kabell ABC" | Tirane | Rrjet TM+TU | 20 kV - 0.4 kV |  |  | 12311550 |  |  |  | 12311550
8 | Miratim investimi"Lidhja unazore e fiderave 20 kV F7 dhe F8 te N/Stacionit Kashar" | Tirane | Rrjet TM | 20 kV |  |  | 3354359 |  |  |  | 3354359
9 | Miratim investimi"Lidhja unazore e fiderave 20 kV A7 dhe F355 te N/Stacionit Rajonal kab "Konservimi Gjakut" | Tirane | Rrjet TM | 20 kV |  |  | 434727 |  |  |  | 434727
10 | Spostimi I kabines boks "Shkolla Kosova" | Tirane | Rrjet TM+TU | 20 kV - 0.4 kV |  |  | 2316493 |  |  |  | 2316493
11 | Spostimi I kabines “Amfiteatri” | Tirane | Rrjet TM+TU | 20 kV - 0.4 kV |  |  | 2157524 |  |  |  | 2157524
12 | Spostimi I kabines boks "Mihal Duri" | Tirane | Rrjet TM+TU | 20 kV - 0.4 kV |  |  | 6441392 |  |  |  | 6441392
13 | Miratim investimi"Lidhja unazore e fiderave 20 kV F5 te N/St. Salmone dhe F-8 N/St. Kashar" | Tirane | Rrjet TM | 20 kV |  |  | 15009694 |  |  |  | 15009694
14 | Kalimi nga 6 ne 20Kv i kabines Ambasada e Kosoves (Ish OSBE) | Tirane | Rrjet TM | 20 kV |  |  | 4554483.293 |  |  |  | 4554483.293
15 | Ndertim Linje TM, 6kV, kabina shtyllore 100kVA, shkolla Paskuqan dhe linja TU me kabell ABC | Tirane | Rrjet TM+TU | 6 kV - 0.4 kV |  |  | 3650000 |  |  |  | 3650000
16 | Kthim nga 6kV ne 20kV i kabines elektrike ekzistuese "Poligrafiku" | Tirane | Rrjet TM | 20 kV |  |  | 2710000 |  |  |  | 2710000
17 | Ndertim rrjeti TM ,kabine elektrike shtyllore Rade 4 si dhe rrjeti TU,Fideri F4,N/stacioni Manze | Durres | Rrjet TM+TU | 10 kV - 0.4 kV |  |  | 6000000 |  |  |  | 6000000
18 | Zhvillimi I rrjetit 20kV TM /TU ne qytetin e Fushe Krujes | Durres | Rrjet TM+TU | 20 kV - 0.4 kV | 10000000 | 189172154 | 133519099 |  |  |  | 332691253 | Nr.21 dt 10.05.2016 |  | Kontratuar
19 | Ndertim rrjeti TM,20kV,si dhe kabina ve dhe rrjet tu me ABC ne zonen Shelq,Fier,N/stacioni Fier | Fier | Rrjet TM+TU | 20 kV - 0.4 kV | 21143135 | 50000000 | 42730547 |  |  |  | 113873682 | Nr.58 dt 19.12.2016 |  | Kontratuar
20 | Projektit te rikualifikimit te zones urbane prane qendres se Qytetit te Vlores | Vlore | Rrjet TM+TU | 20 kV - 0.4 kV |  |  | 27000000 |  |  |  | 27000000 | Nr 49 Dt. 28. 09.2017
21 | Miratim investimi"Ndertimi I rrjetit 20 TM/TU kV si dhe kabine e re BOX URA E KIRIT, F-10, N/St. SH2 Shkoder" | Shkoder | Rrjet TM | 20 kV |  |  | 8263945.51 |  |  |  | 8263945.51
22 | Ndertim rrjeti TM me kabell 20kV, XLPE 3x(1x185)mm² per furnizimin e kabines Dogana Hani I Hotit, Malsi e Madhe | Shkoder | Rrjet TM | 20 kV |  |  | 2670000 |  |  |  | 2670000
23 | Ndertim i LTM “Spitali Rajonal”, Shkoder | Shkoder | Rrjet TM | 20 kV |  |  | 6215921 |  |  |  | 6215921
24 | Rikonstruksion i rrjetit TM /TU Zona Theth | Shkoder | Rrjet TM | 10 kV |  |  | 34267351 |  |  |  | 34267351
25 | Miratim investimi"Rikonstruksioni I Fiderit Buzemadh 10 kV, N/Stacioni 35/10/6 kV Cakran si dhe rikonstruksioni I kabinave 10/0.4 kV dhe linjave TU te tyre" | Fier | Rrjet TM+TU | 10 kV - 0.4 kV |  |  | 29479385.26 |  |  |  | 29479385.26
26 | Miratim investimi"Kabina e re shtyllore Kafaraj 3, Fideri nr.26, 6 kV, N/Stacioni Kafaraj 110/35/6 kV" | Fier | Rrjet TM+TU | 6 kV - 0.4 kV |  |  | 2619738.56 |  |  |  | 2619738.56
27 | Miratim investimi"Ndertimi I dy segmenteve TM qe do te furnizojne Fiderat 1 dhe 2 nga N/Stacioni I Ri Qar 35/6 kV" | Fier | Rrjet TM | 6 kV |  |  | 5900000 |  |  |  | 5900000
28 | Rikonstruksion kabinave TM dhe ndertim rrjeti TU me kabell ABC Njesia Lushnje | Berat | Rrjet TM+TU | 10 kV - 0.4 kV |  |  | 101100000 |  |  |  | 101100000
29 | Miratim investimi"Ndertim I rrjetit TM,TU dhe kabina shtyllore ne agjensine Burel me punonjesit e OSHEE " | Burrel | Rrjet TM+TU | 6 kV - 0.4 kV |  |  | 11341194 |  |  |  | 11341194
30 | Rikonstruksioni I fiderit te Ujesjellesit, N/Stacioni Barjam Curi (VALBONE) | Tropoje | Rrjet TM+TU | 10 kV - 0.4 kV |  |  | 200000000 |  |  |  | 200000000
31 | Ndertimi I rrjetit te ri elektrik ne autostraden Lac-Mamuras | Burrel | Rrjet TM+TU | 20 kV - 0.4 kV | 110100000 | 116393261 | 236095509 |  |  |  | 462588770 | Nr.28 dt 07.07.2016 |  | Kontratuar
32 | Rikonstruksion rrjeti TM ajror, Fideri NR.3 N/ST KURBNESH 110/6KV | Burrel | Rrjet TM+TU | 6 kV | 0 | 0 | 11000000 |  |  |  | 11000000
33 | Rikonstruksion rrjeti TM ajror,Fideri HEKURUDHA N/ST LAC.1 110/6KV | Burrel | Rrjet TM+TU | 6 kV | 0 | 0 | 12043599 |  |  |  | 12700000
34 | Rikonstruksion rrjeti TM ajror, Fideri NR.5 N/ST REPS 110/6KV | Burrel | Rrjet TM | 6 kV | 0 | 0 | 28928262 |  |  |  | 29000000
35 | Zhvillimi I Rrjeti shperndares 20kVTM/TU ne Agjensine e Elbasanit | Elbasan | Rrjet TM+TU | 20 kV - 0.4 kV | 5000000 | 275000000 | 318351662 |  |  |  | 598351662 | Nr.28 dt 07.07.2016 |  | Kontratuar
VI | Ndertim/Rikonstruksion kabinash elektrike |  |  |  | 0 | 0 | 500000000 | 1315000000 | 0 | 0 | 1815000000
1 | Rikostruksion rrjeti TM 20kV ( 8 lote) | Tirane | Rrjet TM | 20 kV |  |  | 150000000 | 650000000 |  |  | 800000000 | Nr.58 dt 19.12.2016 | 800000000
2 | Rikonstruksion I kabinave elektrike(Ndertimor dhe elektrik) | Tirane | Kabina | 20 kV - 0.4 kV |  |  | 250000000 | 550000000 |  |  | 800000000 | Nr.58 dt 19.12.2016 | 800000000
3 | Ndertimi I zyrave te Rajonit Durres | [5 empty] | 100000000 | 115000000 |  |  | 215000000
VII | INVESTIMET PRIORITARE (Rrjet TU - ABC lines) |  |  |  | 0 | 171683610.31 | 1059205516.69 | 0 | 0 | 0 | 1564889127
1 | Ndertim I fiderit te ri N/ST. MIFOL per zonen Novosele-Akerni-Bishan , si dhe rrjet TU me ABC | Fier | Rrjet TM+TU | 10 kV - 0.4 kV |  | 39922221 | 66302329 |  |  |  | 106224550 | Nr.7 dt 11.04.2017 |  | Kontratuar
2 | Rikostruksion Rrjeti TU me kabull ABC ne zonen e Peqinit ( lista analirike mars 2017) | Elbasan | Rrjet TU | 0.4 kV |  | 65814644.31 | 89592612.69 |  |  |  | 155407257 |  |  | Kontratuar
3 | Miratim investimi"Rikonstruksion rrjeti TU me kabell ABC ne kabinen Bulkar Siper" | Elbasan | Rrjet TU | 0.4 kV |  |  | 2900208 |  |  |  | 2900208
4 | Ndertim Linje TU me kabell me vetmbajtje ABC te kabinave "B5", "B6", "B7", "B8", "B9" te fiderit F-17, N/St Kashar Tirane | Tirane | Rrjet TU | 0.4 kV |  |  | 11250000 |  |  |  | 11250000
5 | Ndertim Linje TU me kabell me vetmbajtje ABC te disa segmenteve te kabinave K-4, K-6, K-7, te fiderit A20te n/stacionit Rajonal Tirane | Tirane | Rrjet TU | 0.4 kV |  |  | 830000 |  |  |  | 830000
6 | Ndertim Rrjet TU 0.4kV ne Rajonin Tirane | Tirane | Rrjet TU | 0.4 kV |  |  | 350000000 |  |  |  | 684000000
7 | Ndertim Rrjet TU 0.4kV( lista analitike mars 2017) | Burrel | Rrjet TU | 0.4 kV |  | 65946745 | 138330367 |  |  |  | 204277112 | Nr.7 dt 11.04.2017 |  | Kontratuar
8 | Ndertim Rrjet TU 0.4kV ne Rajonin Shkoder | Shkoder | Rrjet TU | 0.4 kV |  |  | 240000000 |  |  |  | 240000000
9 | Ndertim Rrjet TU 0.4kV ne Rajonin Lezhe | Lezhe | Rrjet TU | 0.4 kV |  |  | 160000000 |  |  |  | 160000000
VIII | Teknollogji Monitorimi |  |  |  | 5000000 | 286700000 | 376936514 | 0 |  |  | 718636514
1 | Instalimi,montimi i Sistemit te kontrollit te rrjetit te Vlores ( Faza e pare ) | Vlore |  |  | 5000000 | 286700000 | 26936514 |  |  |  | 318636514 | Nr.28 dt 07.07.2016 |  | Kontratuar
2 | Investimi per sistemin SCADA | OSHEE |  |  |  |  | 200000000 |  |  |  | 200000000 | Plani fillestar I 2016
3 | Automatizimi I komandimit ne distance (RTU ) | OSHEE |  |  |  |  | 150000000 |  |  |  | 150000000
IX | INVESTIME NE MATJE |  |  |  | 0 | 0 | 1380000000 | 400000000 | 300000000 | 0 | 2080000000
1 | Investimi ne Matjen e bilancit ne tensionin e ulet te kabinave dhe MDM( N/Stacioni Shkodra 1) | OSHEE |  |  |  |  | 980000000 |  |  |  | 980000000 |  | 2429113580
2 | Matesa bilanci ne kabine | OSHEE |  |  |  |  | 200000000 | 400000000 | 300000000 |  | 900000000
3 | Blerje mates per konsum te energjise + materiale ndihmese | OSHEE |  |  |  |  | 200000000 |  |  |  | 200000000
X | Vlera 10% qe do te paguhet nga OSHEE per investimet Bankes Boterore | OSHEE |  |  | 70000000 | 230000000 | 179201438.6806 | 179201438.6806 | 179201438.6806 | 76179224 | 913783540.0417
1 | Vlera per investimet ne rrjet |  |  |  | 70000000 | 230000000 | 103022214.6806 | 103022214.6806 | 103022214.6806 |  | 609066644.0417
2 | Vlera per investimet e komponentes se dyte | [5 empty] | 76179224 | 76179224 | 76179224 | 76179224 | 304716896
XI | Kosto lokale per investimet e Bankes Boterore | OSHEE |  |  | 80574500 | 747856573.2762 | 1347314548.9345 | 1063899163.301 | 714381997.965 | 467206930.865 | 3239644785.5118
1 | Vlera per investimet ne rrjet | OSHEE |  |  | 80574500 | 747856573.2762 | 647314548.9345 | 596692232.436 | 247175067.1 |  | 2072437854.6468
2 | Vlera per investimet e komponentes se dyte ( analitikisht ) | OSHEE |  |  |  |  | 700000000 | 467206930.865 | 467206930.865 | 467206930.865 | 1167206930.865
2.1 | Blerje ura lidhese kabllore TR-Panel TU,materiale ,aksesore nga OSHEE per 16659 kabina elektrike | OSHEE |  |  |  |  | 212318337.5 | 212318337.5 | 212318337.5 | 212318337.5 | 424636675
2.2 | Instalimi I zerave me siper + punime civile per rikonstruksionin e kabinave | OSHEE |  |  |  |  | 254888593.365 | 254888593.365 | 254888593.365 | 254888593.365 | 509777186.73
2.3 | Rikonstruksioni I N/stacionit Jagodine ( faza e pare ) | OSHEE |  |  |  |  | 36000000 |  |  |  | 36000000
2.4 | Rrjet TU me percjelles ABC ne Tirane | OSHEE |  |  |  |  | 196793069.135 |  |  |  | 196793069.135
XII | Oponenc, Supervizion, Kolaudim | OSHEE |  |  |  |  | 10000000 |  |  |  | 10000000
XIII | Projektime N/Stacionesh | OSHEE |  |  |  |  | 80000000 |  |  |  | 80000000
XIV | Vlere e parashikuar per shpronesim | OSHEE |  |  |  |  | 10000000 |  |  |  | 10000000
XV | Studime me te trete per marrjen e lejeve te ndertimit ( Topografik,gjeologjik.arkeologjik,mjedisor) | OSHEE |  |  |  |  | 10000000 |  |  |  | 10000000
XVI | Programe Inxhinjerike | OSHEE |  |  |  |  | 20000000 |  |  |  | 20000000
| TOTALI | [5 empty] | 8757419273.9281 |  | 1193583436.6456 | 543386154.865 | 15264689727.5535
VO: | 1. Vlera e investimit per vitin 2018 eshte 8,757,419,274 leke (me fondet e OSHEE-se)
2. Vlera e investimit per vitin 2018 eshte 2,043,884,798leke (me fondet e Bankes Boterore)
3. Vlera e investimit e vitit 2017 dhe e vitit 2019 paraqitet vetem per efekt te lidhjes se tyre me investimet e vitit 2018
Note on B74: Author: Agjensite tirana 1.2 durres
Note on G79: Author: 44.000.000

## Sipas zerave plani 2018
PLANI I INVESTIMEVE VITI 2018
Nr. | Emertimi i Investimit | Vlera 2018 | Vendimi I keshillit Mbikqyres | Pyetje | Statusi
I | Ndertim/rikonstruksion elektrik per Nenstacionet | 128528375
II | Ndertim/Rikonstruksion linjash te TL | 450000000
III | Blerje Paisje makineri per N/Stacione dhe likujdim avarish | 1320000000
IV | Ndertim Rrjeti TM | 87991908
V | Ndertim/Rikonstruksion Rrjeti TM /TU | 1798240972.623
VI | Ndertim/Rikonstruksion kabinash elektrike | 500000000
VII | INVESTIMET PRIORITARE (Rrjet TU - ABC lines) | 1059205516.69
VIII | Teknollogji Monitorimi | 376936514
IX | INVESTIME NE MATJE | 1380000000
X | Vlera 10% qe do te paguhet nga OSHEE per investimet Bankes Boterore | 179201438.6806
XI | Kosto lokale per investimet e Bankes Boterore | 1347314548.9345
XII | Oponenc, Supervizion, Kolaudim | 10000000
XIII | Projektime N/Stacionesh | 80000000
XIV | Vlere e parashikuar per shpronesim | 10000000
XV | Studime me te trete per marrjen e lejeve te ndertimit ( Topografik,gjeologjik.arkeologjik,mjedisor) | 10000000
XVI | Programe Inxhinjerike | 20000000
TOTALI | TOTALI | 8757419273.9281

## PLANI OSHEE+BB
Nr. | Emertimi i Investimit | Qyteti/Komuna/Zona OSHEE | Grupi (N/st, Rrjet, etj) | Niveli I tensionit | Viti 2017 | Viti 2018 | TOTALI 2018 | Burimi i Financimit |  | Periudha garancise | Norma e Interesit (%) | Data e Parashikuar per Fillimin | Data e Parashikuar per Perfundimin | Qellimi i Realizimit te Investimit
[8 empty] | Kap.Vetjak (leke) | Banka Boterore Hua (leke) | 2 vjet | 5,95 |  |  | Rritje e Sigurise | Qendr.ne Furnizim | Reduktim Humbje Tek. | Reduktim Humbje JoTek. | Rritje Arketimi
I | Ndertim/rikonstruksion elektrik per Nenstacionet |  |  |  | 80000000 | 128528375 | 839204487.5 | 128528375 | 710676112.5
1 | Fuqizim I N/stacionit te Traktoreve 110/35/20/6 | Tirane | Nen/stacion | 110/35/20/6kV | 80000000 | 128528375 | 128528375 | 128528375 |  |  |  | Dhjetor 2016 | Dhjetor 2017 | x | x | x
2 | Furnizim dhe Instalim ne Nenstacion ( Tirana Kombinat ) | [5 empty] | 255114495 | 0 | 255114495
3 | Furnizim dhe Instalim ne Nenstacion ( Tirana Qender 1 ) | [5 empty] | 455561617.5 | 0 | 455561617.5
II | Ndertim/Rikonstruksion linjash te TL |  |  |  | 0 | 450000000 | 450000000 | 450000000
1 | Rikonstruksion I rrjetit kabllor 35kV I furnzimit N/stacionit te Kongreseve | Tirane | linja 35 kV | 35kV | 0 | 140000000 | 140000000 | 140000000 |  |  |  | Nentor 2017 | Maj 2018 | x | x | x
2 | Furnizimi I Ri me 110/20 kV i Velipojes dhe ndertimi I Pikes Shperndarese 110/20kV | Shkoder | linja 35 kV | 35kV |  | 310000000 | 310000000 | 310000000 |  |  |  | Dhjetor 2017 | Shtator 2018 | x | x | x
III | Blerje Paisje makineri per N/Stacione dhe likujdim avarish |  |  |  | 0 | 1320000000 | 2040567775.8 | 1320000000 | 720567775.8
1 | Makineri -Pajisje per lokalizimin dhe percaktimin e difekteve ne rrjetin shperndares | OSHEE |  |  |  | 200000000 | 200000000 | 200000000 | [5 empty] | x | x
2 | Salla baterish per N/Stacione | OSHEE |  |  |  | 170000000 | 170000000 | 170000000 | [5 empty] | x | x
3 | Nyje transformuese per N/Stacione | OSHEE |  |  |  | 200000000 | 200000000 | 200000000 | [5 empty] | x | x
4 | Rikonstruksion I nyjeve kritike per TL | OSHEE |  |  |  | 200000000 | 200000000 | 200000000 | [5 empty] | x | x
5 | Pajisje per nyjet krikike ne qarqet sekondare | OSHEE |  |  |  | 200000000 | 200000000 | 200000000 | [5 empty] | x | x
6 | Pajisje komutuese te tensionit te Mesem | OSHEE |  |  |  | 200000000 | 200000000 | 200000000 | [5 empty] | x | x
7 | Nyje transformuese ne TM | OSHEE |  |  |  | 150000000 | 150000000 | 150000000 | [5 empty] | x | x
8 | Shtylla betoni per linjat TU ( 10,000 cope) | [5 empty] | 64602775.8 |  | 64602775.8
9 | Blerje kablli Te tensionit te mesem dhe tensionit te ulet | [5 empty] | 655965000 |  | 655965000
IV | Ndertim Rrjeti TM |  |  |  | 78233000 | 87991908 | 87991908 | 87991908
1 | Inspektimi dhe konformiteti per pajisjet dhe Instalimet elektrike . Mbikqyrja e fushes elektromagnetike ne n/stacione dhe kabina elektrike. | OSHEE | TM |  | 78233000 | 87991908 | 87991908 | 87991908 |  |  |  | Nentor 2016 | Maj 2017 | x
V | Ndertim/Rikonstruksion Rrjeti TM /TU |  |  |  | 684565415 | 1798240972.623 | 1798240972.623 | 1798240972.623
1 | Ndertimi I fiderit 356 ,20 kV,N/Stacioni Rajonal | Tirane | Rrjet TM+TU | 20 kV - 0.4 kV | 54000000 | 139411537 | 139411537 | 139411537 |  |  |  | Janar 2017 | Dhjetor 2017 | x | x | x | x | x
2 | Projektim - Zbatim I monitorimit te plote te tunelit te kabllove ne N/st Qender | Tirane | Rrjet TM | 20 kV |  | 50000000 | 50000000 | 50000000 |  |  |  | Shkurt 2018 | Maj 2018 | x | x | x | x | x
3 | Studimi ,analiza e furnizimit te panderprere me energji elektrike dhe rritja e shkalles se sigurise se rrjetit te Tiranes | Tirane | Rrjet TM | 20 kV |  | 65000000 | 65000000 | 65000000 |  |  |  | Shkurt 2018 | Korrik 2018 | x | x
4 | Studimi I zhvillimit te rrjetit inxhinierik per furnizimin me energji elektrike ne qender te Tiranes ne perputhje me zhvillimin Urban te Bashkise Tirane | Tirane | Rrjet TM | 20 kV |  | 55000000 | 55000000 | 55000000 |  |  |  | Shkurt 2018 | Korrik 2018 | x | x
5 | Rikonfigurimi I rrjetit 20kV I zones se Zogut te Zi , N/stacioni Qender dhe Rajonal | Tirane | Rrjet TM | 20 kV |  | 130000000 | 130000000 | 130000000 |  |  |  | Dhjetor 2017 | Qershor 2018 | x | x | x | x | x
6 | Miratim investimi"Linja TM 20 kV Fideri E 10, kabina tip boks, daljet e para TU dhe vendosje cele ne N/Stacionin Farke" | Tirane | Rrjet TM+TU | 20 kV - 0.4 kV |  | 88363000 | 88363000 | 88363000 |  |  |  | Prill 2018 | Shtator 2018 | x | x | x | x | x
7 | Miratim investimi"Kabina tip boks "K1"(Baldushk/E5 e N/Stacionit Farke dhe linja TU me kabell ABC" | Tirane | Rrjet TM+TU | 20 kV - 0.4 kV |  | 12311550 | 12311550 | 12311550 |  |  |  | Mars 2018 | Qershor 2018 | x | x | x | x | x
8 | Miratim investimi"Lidhja unazore e fiderave 20 kV F7 dhe F8 te N/Stacionit Kashar" | Tirane | Rrjet TM | 20 kV |  | 3354359 | 3354359 | 3354359 |  |  |  | Janar 2018 | Mars 2017 | x | x
9 | Miratim investimi"Lidhja unazore e fiderave 20 kV A7 dhe F355 te N/Stacionit Rajonal kab "Konservimi Gjakut" | Tirane | Rrjet TM | 20 kV |  | 434727 | 434727 | 434727 |  |  |  | Janar 2018 | Mars 2017 | x | x
10 | Spostimi I kabines boks "Shkolla Kosova" | Tirane | Rrjet TM+TU | 20 kV - 0.4 kV |  | 2316493 | 2316493 | 2316493 |  |  |  | Mars 2018 | Maj 2018 | x | x | x | x | x
11 | Spostimi I kabines “Amfiteatri” | Tirane | Rrjet TM+TU | 20 kV - 0.4 kV |  | 2157524 | 2157524 | 2157524 |  |  |  | Mars 2018 | Maj 2018 | x | x | x | x | x
12 | Spostimi I kabines boks "Mihal Duri" | Tirane | Rrjet TM+TU | 20 kV - 0.4 kV |  | 6441392 | 6441392 | 6441392 |  |  |  | Mars 2018 | Maj 2018 | x | x | x | x | x
13 | Miratim investimi"Lidhja unazore e fiderave 20 kV F5 te N/St. Salmone dhe F-8 N/St. Kashar" | Tirane | Rrjet TM | 20 kV |  | 15009694 | 15009694 | 15009694 |  |  |  | Janar 2018 | Mars 2017 | x | x
14 | Kalimi nga 6 ne 20Kv i kabines Ambasada e Kosoves (Ish OSBE) | Tirane | Rrjet TM | 20 kV |  | 4554483.293 | 4554483.293 | 4554483.293 |  |  |  | Janar 2018 | Mars 2017 | x | x
15 | Ndertim Linje TM, 6kV, kabina shtyllore 100kVA, shkolla Paskuqan dhe linja TU me kabell ABC | Tirane | Rrjet TM+TU | 6 kV - 0.4 kV |  | 3650000 | 3650000 | 3650000 |  |  |  | Prill 2018 | Qershor 2018 | x | x | x | x | x
16 | Kthim nga 6kV ne 20kV i kabines elektrike ekzistuese "Poligrafiku" | Tirane | Rrjet TM | 20 kV |  | 2710000 | 2710000 | 2710000 |  |  |  | Shkurt 2018 | Qershor 2018 | x | x | x
17 | Ndertim rrjeti TM ,kabine elektrike shtyllore Rade 4 si dhe rrjeti TU,Fideri F4,N/stacioni Manze | Durres | Rrjet TM+TU | 10 kV - 0.4 kV |  | 6000000 | 6000000 | 6000000 |  |  |  | Shkurt 2018 | Qershor 2018 | x | x | x | x | x
18 | Zhvillimi I rrjetit 20kV TM /TU ne qytetin e Fushe Krujes | Durres | Rrjet TM+TU | 20 kV - 0.4 kV | 189172154 | 133519099 | 133519099 | 133519099 |  |  |  | Tetor 2016 | Prill 2017 | x | x | x | x | x
19 | Ndertim rrjeti TM,20kV,si dhe kabina ve dhe rrjet tu me ABC ne zonen Shelq,Fier,N/stacioni Fier | Fier | Rrjet TM+TU | 20 kV - 0.4 kV | 50000000 | 42730547 | 42730547 | 42730547 |  |  |  | Shkurt 2017 | Dhjetor 2017 | x | x | x | x | x
20 | Projektit te rikualifikimit te zones urbane prane qendres se Qytetit te Vlores | Vlore | Rrjet TM+TU | 20 kV - 0.4 kV |  | 27000000 | 27000000 | 27000000 |  |  |  | Shtator 2017 | Janar 2018 | x | x | x | x | x
21 | Miratim investimi"Ndertimi I rrjetit 20 TM/TU kV si dhe kabine e re BOX URA E KIRIT, F-10, N/St. SH2 Shkoder" | Shkoder | Rrjet TM | 20 kV |  | 8263945.51 | 8263945.51 | 8263945.51 |  |  |  | Prill 2018 | Korrik 2018 | x | x | x | x | x
22 | Ndertim rrjeti TM me kabell 20kV, XLPE 3x(1x185)mm² per furnizimin e kabines Dogana Hani I Hotit, Malsi e Madhe | Shkoder | Rrjet TM | 20 kV |  | 2670000 | 2670000 | 2670000 |  |  |  | Shkurt 2018 | Mars 2018 | x | x
23 | Ndertim i LTM “Spitali Rajonal”, Shkoder | Shkoder | Rrjet TM | 20 kV |  | 6215921 | 6215921 | 6215921 |  |  |  | Mars 2018 | Maj 2018 | x | x | x | x
24 | Rikonstruksion i rrjetit TM /TU Zona Theth | Shkoder | Rrjet TM | 10 kV |  | 34267351 | 34267351 | 34267351 |  |  |  | Prill 2018 | Gusht 2018 | x | x | x | x | x
25 | Miratim investimi"Rikonstruksioni I Fiderit Buzemadh 10 kV, N/Stacioni 35/10/6 kV Cakran si dhe rikonstruksioni I kabinave 10/0.4 kV dhe linjave TU te tyre" | Fier | Rrjet TM+TU | 10 kV - 0.4 kV |  | 29479385.26 | 29479385.26 | 29479385.26 |  |  |  | Mars 2018 | Korrik 2018 | x | x | x | x | x
26 | Miratim investimi"Kabina e re shtyllore Kafaraj 3, Fideri nr.26, 6 kV, N/Stacioni Kafaraj 110/35/6 kV" | Fier | Rrjet TM+TU | 6 kV - 0.4 kV |  | 2619738.56 | 2619738.56 | 2619738.56 |  |  |  | Prill 2018 | Qershor 2018 | x | x | x | x | x
27 | Miratim investimi"Ndertimi I dy segmenteve TM qe do te furnizojne Fiderat 1 dhe 2 nga N/Stacioni I Ri Qar 35/6 kV" | Fier | Rrjet TM | 6 kV |  | 5900000 | 5900000 | 5900000 |  |  |  | Prill 2018 | Korrik 2018 | x | x | x
28 | Rikonstruksion kabinave TM dhe ndertim rrjeti TU me kabell ABC Njesia Lushnje | Berat | Rrjet TM+TU | 10 kV - 0.4 kV |  | 101100000 | 101100000 | 101100000 |  |  |  | Mars 2018 | Shtator 2018 | x | x | x | x | x
29 | Miratim investimi"Ndertim I rrjetit TM,TU dhe kabina shtyllore ne agjensine Burel me punonjesit e OSHEE " | Burrel | Rrjet TM+TU | 6 kV - 0.4 kV |  | 11341194 | 11341194 | 11341194 |  |  |  | Shkurt 2018 | Korrik 2018 | x | x | x | x | x
30 | Rikonstruksioni I fiderit te Ujesjellesit, N/Stacioni Barjam Curi (VALBONE) | Tropoje | Rrjet TM+TU | 10 kV - 0.4 kV |  | 200000000 | 200000000 | 200000000 |  |  |  | Prill 2018 | Shtator 2018 | x | x | x | x | x
31 | Ndertimi I rrjetit te ri elektrik ne autostraden Lac-Mamuras | Burrel | Rrjet TM+TU | 20 kV - 0.4 kV | 116393261 | 236095509 | 236095509 | 236095509 |  |  |  | Dhjetor 2016 | Nentor 2017 | x | x | x | x | x
32 | Rikonstruksion rrjeti TM ajror, Fideri NR.3 N/ST KURBNESH 110/6KV | Burrel | Rrjet TM+TU | 6 kV |  | 11000000 | 11000000 | 11000000 |  |  |  | Prill 2018 | Korrik 2018 | x | x | x
33 | Rikonstruksion rrjeti TM ajror,Fideri HEKURUDHA N/ST LAC.1 110/6KV | Burrel | Rrjet TM+TU | 6 kV |  | 12043599 | 12043599 | 12043599 |  |  |  | Prill 2018 | Korrik 2018 | x | x | x
34 | Rikonstruksion rrjeti TM ajror, Fideri NR.5 N/ST REPS 110/6KV | Burrel | Rrjet TM | 6 kV |  | 28928262 | 28928262 | 28928262 |  |  |  | Prill 2018 | Korrik 2018 | x | x | x
35 | Zhvillimi I Rrjeti shperndares 20kVTM/TU ne Agjensine e Elbasanit | Elbasan | Rrjet TM+TU | 20 kV - 0.4 kV | 275000000 | 318351662 | 318351662 | 318351662 |  |  |  | Janar 2017 | Nentor 2017 | x | x | x | x | x
VI | Ndertim/Rikonstruksion kabinash elektrike |  |  |  | 0 | 500000000 | 918662433.35 | 500000000 | 418662433.35
1 | Rikostruksion rrjeti TM 20kV ( 8 lote) | Tirane | Rrjet TM | 20 kV |  | 150000000 | 150000000 | 150000000 |  |  |  | Shtatot 2017 | Shtator 2018 | x | x | x | x
2 | Rikonstruksion I kabinave elektrike(Ndertimor dhe elektrik) | Tirane | Kabina | 20 kV - 0.4 kV |  | 250000000 | 250000000 | 250000000 |  |  |  | Shtatot 2017 | Shtator 2018 | x | x | x | x
3 | Ndertimi I zyrave te Rajonit Durres | Durres |  |  |  | 100000000 | 100000000 | 100000000
4 | Blerje transformatoresh | [5 empty] | 418662433.35 | 0 | 418662433.35
VII | INVESTIMET PRIORITARE (Rrjet TU - ABC lines) |  |  |  | 171683610.31 | 1059205516.69 | 1059205516.69 | 1059205516.69 | 0
1 | Ndertim I fiderit te ri N/ST. MIFOL per zonen Novosele-Akerni-Bishan , si dhe rrjet TU me ABC | Fier | Rrjet TM+TU | 10 kV - 0.4 kV | 39922221 | 66302329 | 66302329 | 66302329 |  |  |  | Qershor 2017 | Dhjetor 2017 | x | x | x | x | x
2 | Rikostruksion Rrjeti TU me kabull ABC ne zonen e Peqinit ( lista analirike mars 2017) | Elbasan | Rrjet TU | 0.4 kV | 65814644.31 | 89592612.69 | 89592612.69 | 89592612.69 |  |  |  | Tetor 2017 | Prill 2018 | x | x | x | x | x
3 | Miratim investimi"Rikonstruksion rrjeti TU me kabell ABC ne kabinen Bulkar Siper" | Elbasan | Rrjet TU | 0.4 kV |  | 2900208 | 2900208 | 2900208 |  |  |  | Mars 2018 | Maj2018 | x | x | x | x | x
4 | Ndertim Linje TU me kabell me vetmbajtje ABC te kabinave "B5", "B6", "B7", "B8", "B9" te fiderit F-17, N/St Kashar Tirane | Tirane | Rrjet TU | 0.4 kV |  | 11250000 | 11250000 | 11250000 |  |  |  | Shkurt 2018 | Qershor 2018 | x | x | x | x | x
5 | Ndertim Linje TU me kabell me vetmbajtje ABC te disa segmenteve te kabinave K-4, K-6, K-7, te fiderit A20te n/stacionit Rajonal Tirane | Tirane | Rrjet TU | 0.4 kV |  | 830000 | 830000 | 830000 |  |  |  | Shkurt 2018 | Mars 2018 | x | x | x | x | x
6 | Ndertim Rrjet TU 0.4kV ne Rajonin Tirane | Tirane | Rrjet TU | 0.4 kV |  | 350000000 | 350000000 | 350000000 |  |  |  | Mars 2018 | Shtator 2018 | x | x | x | x | x
7 | Ndertim Rrjet TU 0.4kV( lista analitike mars 2017) | Burrel | Rrjet TU | 0.4 kV | 65946745 | 138330367 | 138330367 | 138330367 |  |  |  | Qershor 2017 | Dhjetor 2017 | x | x | x | x | x
8 | Ndertim Rrjet TU 0.4kV ne Rajonin Shkoder | Shkoder | Rrjet TU | 0.4 kV |  | 240000000 | 240000000 | 240000000 |  |  |  | Mars 2018 | Shtator 2018 | x | x | x | x | x
9 | Ndertim Rrjet TU 0.4kV ne Rajonin Lezhe | Lezhe | Rrjet TU | 0.4 kV |  | 160000000 | 160000000 | 160000000 |  |  |  | Mars 2018 | Shtator 2018 | x | x | x | x | x
VIII | Teknollogji Monitorimi |  |  |  | 286700000 | 376936514 | 570914990 | 376936514 | 193978476
1 | Instalimi,montimi i Sistemit te kontrollit te rrjetit te Vlores ( Faza e pare ) | Vlore |  |  | 286700000 | 26936514 | 26936514 | 26936514
2 | Investimi per sistemin SCADA | OSHEE |  |  |  | 200000000 | 200000000 | 200000000
3 | Automatizimi I komandimit ne distance (RTU ) | OSHEE |  |  |  | 150000000 | 150000000 | 150000000
4 | Investime te sistemin Billing | [5 empty] | 193978476 | 0 | 193978476
IX | INVESTIME NE MATJE |  |  |  | 0 | 1380000000 | 1380000000 | 1380000000
1 | Investimi ne Matjen e bilancit ne tensionin e ulet te kabinave dhe MDM( N/Stacioni Shkodra 1) | OSHEE |  |  |  | 980000000 | 980000000 | 980000000 |  |  |  | Dhjetor 2017 | Dhjetor 2018 |  |  |  | x
2 | Matesa bilanci ne kabine | OSHEE |  |  |  | 200000000 | 200000000 | 200000000 |  |  |  | Mars 2018 | Tetor 2018
3 | Blerje mates per konsum te energjise + materiale ndihmese | OSHEE |  |  |  | 200000000 | 200000000 | 200000000 |  |  |  | Shkurt 2018 | Qershor 2018
X | Vlera 10% qe do te paguhet nga OSHEE per investimet Bankes Boterore | OSHEE |  |  | 230000000 | 179201438.6806 | 179201438.6806 | 179201438.6806
1 | Vlera per investimet ne rrjet | OSHEE |  |  | 230000000 | 103022214.6806 | 103022214.6806 | 103022214.6806
2 | Vlera per investimet e komponentes se dyte | OSHEE |  |  |  | 76179224 | 76179224 | 76179224
XI | Kosto lokale per investimet e Bankes Boterore | OSHEE |  |  | 747856573.2762 | 1347314548.9345 | 1347314548.9345 | 1347314548.9345
1 | Vlera per investimet ne rrjet | OSHEE |  |  | 747856573.2762 | 647314548.9345 | 647314548.9345 | 647314548.9345
2 | Vlera per investimet e komponentes se dyte | OSHEE |  |  |  | 700000000 | 700000000 | 700000000
2.1 | Blerje ura lidhese kabllore TR-Panel TU,materiale ,aksesore nga OSHEE per 16659 kabina elektrike | OSHEE |  |  |  | 212318337.5 |  | 212318337.5
2.2 | Instalimi I zerave me siper + punime civile per rikonstruksionin e kabinave | OSHEE |  |  |  | 254888593.365 |  | 254888593.365
2.3 | Rikonstruksioni I N/stacionit Jagodine ( faza e pare ) | OSHEE |  |  |  | 36000000 |  | 36000000
2.4 | Rrjet TU me percjelles ABC ne Tirane | OSHEE |  |  |  | 196793069.135 |  | 196793069.135
XII | Oponenc, Supervizion, Kolaudim | OSHEE |  |  |  | 10000000 |  | 10000000
XIII | Projektime N/Stacionesh | OSHEE |  |  |  | 80000000 |  | 80000000
XIV | Vlere e parashikuar per shpronesim | OSHEE |  |  |  | 10000000 |  | 10000000
XV | Studime me te trete per marrjen e lejeve te ndertimit ( Topografik,gjeologjik.arkeologjik,mjedisor) | OSHEE |  |  |  | 10000000 |  | 10000000
XVI | Programe Inxhinjerike | OSHEE |  |  |  | 20000000 |  | 20000000
| TOTALI |  |  |  |  | 8757419273.9281 | 10671304071.5781 | 8757419273.9281 | 2043884797.65
VO: | 1. Vlera e investimit per vitin 2018 eshte 8,757,419,274 leke (me fondet e OSHEE-se)
2. Vlera e investimit per vitin 2018 eshte 2,043,884,798leke (me fondet e Bankes Boterore)
3. Vlera e investimit e vitit 2017 dhe e vitit 2019 paraqitet vetem per efekt te lidhjes se tyre me investimet e vitit 2018